## Lista completa apparati
Classificazione del documento: Consip Public Appalto specifico indetto da Consip per l’affidamento del servizio di manutenzione apparati di rete e cablaggio per Sogei - Edizione 3 - ID 2561 Allegato n.1bis - Appendice al Capitolato tecnico
# | Famiglia | Classe | SLA | Tipo | Marca | Modello | N° Licenze | Serial Number | Firmware | Sede | Dip | Qt.a
1 | 1 | 1.1 | B | ACCESS POINT | CISCO | AIR-LAP1242AG-E-K9 |  | FCZ111680G8 | 0 | ROMA | FINANZE | 1
2 | 1 | 1.1 | B | ACCESS POINT | CISCO | AIR-LAP1242AG-E-K9 |  | FCZ111680GC | 0 | ROMA | FINANZE | 1
3 | 1 | 1.1 | B | ACCESS POINT | CISCO | AIR-LAP1242AG-E-K9 |  | FCZ111680GD | 0 | ROMA | FINANZE | 1
4 | 1 | 1.1 | B | ACCESS POINT | CISCO | AIR-LAP1242AG-E-K9 |  | FCZ111680GE | 0 | ROMA | FINANZE | 1
5 | 1 | 1.1 | B | ACCESS POINT | CISCO | AIR-LAP1242AG-E-K9 |  | FCZ111680GF | 0 | ROMA | FINANZE | 1
6 | 1 | 1.1 | B | ACCESS POINT | CISCO | AIR-LAP1242AG-E-K9 |  | FCZ111680GG | 0 | ROMA | FINANZE | 1
7 | 1 | 1.1 | B | ACCESS POINT | CISCO | AIR-LAP1242AG-E-K9 |  | FCZ111680GH | 0 | ROMA | FINANZE | 1
8 | 1 | 1.1 | B | ACCESS POINT | CISCO | AIR-LAP1242AG-E-K9 |  | FCZ111680GJ | 0 | ROMA | FINANZE | 1
9 | 1 | 1.1 | B | ACCESS POINT | CISCO | AIR-LAP1242AG-E-K9 |  | FCZ111680GK | 0 | ROMA | FINANZE | 1
10 | 1 | 1.1 | B | ACCESS POINT | CISCO | AIR-LAP1242AG-E-K9 |  | FCZ111680GL | 0 | ROMA | FINANZE | 1
11 | 1 | 1.1 | B | ACCESS POINT | CISCO | AIR-LAP1242AG-E-K9 |  | FCZ111680GM | 0 | ROMA | FINANZE | 1
12 | 1 | 1.1 | B | ACCESS POINT | CISCO | AIR-LAP1242AG-E-K9 |  | FCZ111680GN | 0 | ROMA | FINANZE | 1
13 | 1 | 1.1 | B | ACCESS POINT | CISCO | AIR-LAP1242AG-E-K9 |  | FCZ111680GP | 0 | ROMA | FINANZE | 1
14 | 1 | 1.1 | B | ACCESS POINT | CISCO | AIR-LAP1242AG-E-K9 |  | FCZ111680GQ | 0 | ROMA | FINANZE | 1
15 | 1 | 1.1 | B | ACCESS POINT | CISCO | AIR-LAP1242AG-E-K9 |  | FCZ111680GR | 0 | ROMA | FINANZE | 1
16 | 1 | 1.1 | B | ACCESS POINT | CISCO | AIR-LAP1242AG-E-K9 |  | FCZ111680H1 | 0 | ROMA | FINANZE | 1
17 | 1 | 1.1 | B | ACCESS POINT | CISCO | AIR-LAP1242AG-E-K9 |  | FCZ111680GS | 0 | ROMA | FINANZE | 1
18 | 1 | 1.1 | B | ACCESS POINT | CISCO | AIR-LAP1242AG-E-K9 |  | FCZ111680H2 | 0 | ROMA | FINANZE | 1
19 | 1 | 1.1 | B | ACCESS POINT | CISCO | AIR-LAP1242AG-E-K9 |  | FCZ111680GT | 0 | ROMA | FINANZE | 1
20 | 1 | 1.1 | B | ACCESS POINT | CISCO | AIR-LAP1242AG-E-K9 |  | FCZ111680H3 | 0 | ROMA | FINANZE | 1
21 | 1 | 1.1 | B | ACCESS POINT | CISCO | AIR-LAP1242AG-E-K9 |  | FCZ111680GU | 0 | ROMA | FINANZE | 1
22 | 1 | 1.1 | B | ACCESS POINT | CISCO | AIR-LAP1242AG-E-K9 |  | FCZ111680H4 | 0 | ROMA | FINANZE | 1
23 | 1 | 1.1 | B | ACCESS POINT | CISCO | AIR-LAP1242AG-E-K9 |  | FCZ111680GV | 0 | ROMA | FINANZE | 1
24 | 1 | 1.1 | B | ACCESS POINT | CISCO | AIR-LAP1242AG-E-K9 |  | FCZ111680H5 | 0 | ROMA | FINANZE | 1
25 | 1 | 1.1 | B | ACCESS POINT | CISCO | AIR-LAP1242AG-E-K9 |  | FCZ111680GW | 0 | ROMA | FINANZE | 1
26 | 1 | 1.1 | B | ACCESS POINT | CISCO | AIR-LAP1242AG-E-K9 |  | FCZ111680H6 | 0 | ROMA | FINANZE | 1
27 | 1 | 1.1 | B | ACCESS POINT | CISCO | AIR-LAP1242AG-E-K9 |  | FCZ111680GX | 0 | ROMA | FINANZE | 1
28 | 1 | 1.1 | B | ACCESS POINT | CISCO | AP1242AG-E-K9 |  | FCZ103680J2 | 0 | ROMA | FINANZE | 1
29 | 1 | 1.1 | B | ACCESS POINT | CISCO | AIR-LAP1242AG-E-K9 |  | FCZ111680GY | 0 | ROMA | FINANZE | 1
30 | 1 | 1.1 | B | ACCESS POINT | CISCO | AP1242AG-E-K9 |  | FCZ103680J4 | 0 | ROMA | FINANZE | 1
31 | 1 | 1.1 | B | ACCESS POINT | CISCO | AIR-LAP1242AG-E-K9 |  | FCZ111680GZ | 0 | ROMA | FINANZE | 1
32 | 1 | 1.1 | B | ACCESS POINT | CISCO | AIR-LAP1242AG-E-K9 |  | FCZ111680H0 | 0 | ROMA | FINANZE | 1
33 | 1 | 1.1 | B | ACCESS POINT | ARUBA | AP-105 |  | BE0083637 | Version 8.4.0.4 | LATINA RTS | DAG | 1
34 | 1 | 1.1 | B | ACCESS POINT | ARUBA | AP-105 |  | BE0083606 | Version 8.4.0.4 | LATINA RTS | DAG | 1
35 | 1 | 1.1 | B | ACCESS POINT | ARUBA | AP-105 |  | BT0368881 | Version 8.4.0.4 | ROMA-LARIANA | DAG | 1
36 | 1 | 1.1 | B | ACCESS POINT | ARUBA | AP-105 |  | BT0498050 | Version 8.4.0.4 | ROMA-LARIANA | DAG | 1
37 | 1 | 1.1 | B | ACCESS POINT | ARUBA | AP-105 |  | BT0498597 | Version 8.4.0.4 | ROMA-LARIANA | DAG | 1
38 | 1 | 1.1 | B | ACCESS POINT | ARUBA | AP-105 |  | BT0497959 | Version 8.4.0.4 | ROMA-LARIANA | DAG | 1
39 | 1 | 1.1 | B | ACCESS POINT | ARUBA | IAP-305(JX945A) |  | CNK1JSS2NR | Version 8.4.0.4 | ROMA-XX Settembre | DAG | 1
40 | 1 | 1.1 | B | ACCESS POINT | ARUBA | IAP-305(JX945A) |  | CNK1JSS28N | Version 8.4.0.4 | ROMA-XX Settembre | DAG | 1
41 | 1 | 1.1 | B | ACCESS POINT | ARUBA | IAP-305(JX945A) |  | CNK1JSS28Y | Version 8.4.0.4 | ROMA-XX Settembre | DAG | 1
42 | 1 | 1.1 | B | ACCESS POINT | ARUBA | IAP-305(JX945A) |  | CNK1JSS29K | Version 8.4.0.4 | ROMA-XX Settembre | DAG | 1
43 | 1 | 1.1 | B | ACCESS POINT | ARUBA | IAP-305(JX945A) |  | CNK1JSS2Q7 | Version 8.4.0.4 | ROMA-XX Settembre | DAG | 1
44 | 1 | 1.1 | B | ACCESS POINT | ARUBA | IAP-305(JX945A) |  | CNK1JSS2RY | Version 8.4.0.4 | ROMA-XX Settembre | DAG | 1
45 | 1 | 1.1 | B | ACCESS POINT | ARUBA | IAP-305(JX945A) |  | CNK1JSS2QY | Version 8.4.0.4 | ROMA-XX Settembre | DAG | 1
46 | 1 | 1.1 | B | ACCESS POINT | ARUBA | IAP-305(JX945A) |  | CNK1JSS2R0 | Version 8.4.0.4 | ROMA-XX Settembre | DAG | 1
47 | 1 | 1.1 | B | ACCESS POINT | ARUBA | IAP-305(JX945A) |  | CNK1JSS2S7 | Version 8.4.0.4 | ROMA-XX Settembre | DAG | 1
48 | 1 | 1.1 | B | ACCESS POINT | ARUBA | IAP-305(JX945A) |  | CNK1JSS2SN | Version 8.4.0.4 | ROMA-XX Settembre | DAG | 1
49 | 1 | 1.1 | B | ACCESS POINT | ARUBA | IAP-305(JX945A) |  | CNK1JSS2S2 | Version 8.4.0.4 | ROMA-XX Settembre | DAG | 1
50 | 1 | 1.1 | B | ACCESS POINT | ARUBA | IAP-305(JX945A) |  | CNK1JSS2S6 | Version 8.4.0.4 | ROMA-XX Settembre | DAG | 1
51 | 1 | 1.1 | B | ACCESS POINT | ARUBA | IAP-305(JX945A) |  | CNK1JSS2C9 | Version 8.4.0.4 | ROMA-MASTAI-DAG | DAG | 1
52 | 1 | 1.1 | B | ACCESS POINT | ARUBA | IAP-305(JX945A) |  | CNK1JSS289 | Version 8.4.0.4 | ROMA-XX Settembre | DAG | 1
53 | 1 | 1.1 | B | ACCESS POINT | ARUBA | IAP-305(JX945A) |  | CNK1JSS2BW | Version 8.4.0.4 | ROMA-MASTAI-DAG | DAG | 1
54 | 1 | 1.1 | B | ACCESS POINT | ARUBA | IAP-305(JX945A) |  | CNK1JSS2C8 | Version 8.4.0.4 | ROMA-XX Settembre | DAG | 1
55 | 1 | 1.1 | B | ACCESS POINT | ARUBA | IAP-305(JX945A) |  | CNK1JSS236 | Version 8.4.0.4 | ROMA-XX Settembre | DAG | 1
56 | 1 | 1.1 | B | ACCESS POINT | ARUBA | IAP-305(JX945A) |  | CNK1JSS234 | Version 8.4.0.4 | ROMA-XX Settembre | DAG | 1
57 | 1 | 1.1 | B | ACCESS POINT | ARUBA | IAP-305(JX945A) |  | CNK1JSS2BS | Version 8.4.0.4 | ROMA-XX Settembre | DAG | 1
58 | 1 | 1.1 | B | ACCESS POINT | ARUBA | IAP-305(JX945A) |  | CNK1JSS2CJ | Version 8.4.0.4 | ROMA-XX Settembre | DAG | 1
59 | 1 | 1.1 | B | ACCESS POINT | ARUBA | IAP-305(JX945A) |  | CNK1JSS2BB | Version 8.4.0.4 | ROMA-XX Settembre | DAG | 1
60 | 1 | 1.1 | B | ACCESS POINT | ARUBA | IAP-305(JX945A) |  | CNK1JSS29H | Version 8.4.0.4 | ROMA-XX Settembre | DAG | 1
61 | 1 | 1.1 | B | ACCESS POINT | ARUBA | IAP-305(JX945A) |  | CNK1JSS2BJ | Version 8.4.0.4 | ROMA-XX Settembre | DAG | 1
62 | 1 | 1.1 | B | ACCESS POINT | ARUBA | IAP-305(JX945A) |  | CNK1JSS2BG | Version 8.4.0.4 | ROMA-XX Settembre | DAG | 1
63 | 1 | 1.1 | B | ACCESS POINT | ARUBA | IAP-305(JX945A) |  | CNK1JSS210 | Version 8.4.0.4 | ROMA-XX Settembre | DAG | 1
64 | 1 | 1.1 | B | ACCESS POINT | ARUBA | IAP-305(JX945A) |  | CNK1JSS29Z | Version 8.4.0.4 | ROMA-XX Settembre | DAG | 1
65 | 1 | 1.1 | B | ACCESS POINT | ARUBA | IAP-305(JX945A) |  | CNK1JSS1L8 | Version 8.4.0.4 | ROMA-XX Settembre | DAG | 1
66 | 1 | 1.1 | B | ACCESS POINT | ARUBA | IAP-305(JX945A) |  | CNK1JSS288 | Version 8.4.0.4 | ROMA-XX Settembre | DAG | 1
67 | 1 | 1.1 | B | ACCESS POINT | ARUBA | IAP-305(JX945A) |  | CNK1JSS28X | Version 8.4.0.4 | ROMA-XX Settembre | DAG | 1
68 | 1 | 1.1 | B | ACCESS POINT | ARUBA | IAP-305(JX945A) |  | CNK1JSS29D | Version 8.4.0.4 | ROMA-XX Settembre | DAG | 1
69 | 1 | 1.1 | B | ACCESS POINT | ARUBA | IAP-305(JX945A) |  | CNK1JSS2CM | Version 8.4.0.4 | ROMA-XX Settembre | DAG | 1
70 | 1 | 1.1 | B | ACCESS POINT | ARUBA | IAP-305(JX945A) |  | CNK1JSS2DL | Version 8.4.0.4 | ROMA-XX Settembre | DAG | 1
71 | 1 | 1.1 | B | ACCESS POINT | ARUBA | IAP-305(JX945A) |  | CNK1JSS29W | Version 8.4.0.4 | ROMA-XX Settembre | DAG | 1
72 | 1 | 1.1 | B | ACCESS POINT | ARUBA | IAP-305(JX945A) |  | CNK1JSS2TD | Version 8.4.0.4 | ROMA-DALMAZIA | DAG | 1
73 | 1 | 1.1 | B | ACCESS POINT | ARUBA | IAP-305(JX945A) |  | CNK1JSS2T0 | Version 8.4.0.4 | ROMA-DALMAZIA | DAG | 1
74 | 1 | 1.1 | B | ACCESS POINT | ARUBA | IAP-305(JX945A) |  | CNK1JSS2DP | Version 8.4.0.4 | ROMA-DALMAZIA | DAG | 1
75 | 1 | 1.1 | B | ACCESS POINT | ARUBA | IAP-305(JX945A) |  | CNK1JSS2RT | Version 8.4.0.4 | ROMA-DALMAZIA | DAG | 1
76 | 1 | 1.1 | B | ACCESS POINT | ARUBA | IAP-305(JX945A) |  | CNK1JSS2T7 | Version 8.4.0.4 | ROMA-DALMAZIA | DAG | 1
77 | 1 | 1.1 | B | ACCESS POINT | ARUBA | IAP-305(JX945A) |  | CNK1JSS2T8 | Version 8.4.0.4 | ROMA-DALMAZIA | DAG | 1
78 | 1 | 1.1 | B | ACCESS POINT | ARUBA | IAP-305(JX945A) |  | CNK1JSS2TP | Version 8.4.0.4 | ROMA-DALMAZIA | DAG | 1
79 | 1 | 1.1 | B | ACCESS POINT | ARUBA | IAP-305(JX945A) |  | CNK1JSS2TN | Version 8.4.0.4 | ROMA-DALMAZIA | DAG | 1
80 | 1 | 1.1 | B | ACCESS POINT | ARUBA | IAP-305(JX945A) |  | CNK1JSS2SW | Version 8.4.0.4 | ROMA-DALMAZIA | DAG | 1
81 | 1 | 1.1 | B | ACCESS POINT | ARUBA | IAP-305(JX945A) |  | CNK1JSS2TZ | Version 8.4.0.4 | ROMA-DALMAZIA | DAG | 1
82 | 1 | 1.1 | B | ACCESS POINT | ARUBA | IAP-305(JX945A) |  | CNK1JSS2N5 | Version 8.4.0.4 | ROMA-DALMAZIA | DAG | 1
83 | 1 | 1.1 | B | ACCESS POINT | ARUBA | IAP-305(JX945A) |  | CNK1JSS2N9 | Version 8.4.0.4 | ROMA-DALMAZIA | DAG | 1
84 | 1 | 1.1 | B | ACCESS POINT | ARUBA | IAP-305(JX945A) |  | CNK1JSS2T2 | Version 8.4.0.4 | ROMA-DALMAZIA | DAG | 1
85 | 1 | 1.1 | B | ACCESS POINT | ARUBA | IAP-305(JX945A) |  | CNK1JSS2NF | Version 8.4.0.4 | ROMA-DALMAZIA | DAG | 1
86 | 1 | 1.1 | B | ACCESS POINT | ARUBA | IAP-305(JX945A) |  | CNK1JSS2NM | Version 8.4.0.4 | ROMA-DALMAZIA | DAG | 1
87 | 1 | 1.1 | B | ACCESS POINT | ARUBA | IAP-305(JX945A) |  | CNK1JSS2N2 | Version 8.4.0.4 | ROMA-DALMAZIA | DAG | 1
88 | 1 | 1.1 | B | ACCESS POINT | ARUBA | IAP-305(JX945A) |  | CNK1JSS2SS | Version 8.4.0.4 | ROMA-DALMAZIA | DAG | 1
89 | 1 | 1.1 | B | ACCESS POINT | ARUBA | IAP-305(JX945A) |  | CNK1JSS2TT | Version 8.4.0.4 | ROMA-DALMAZIA | DAG | 1
90 | 1 | 1.1 | B | ACCESS POINT | ARUBA | IAP-305(JX945A) |  | CNK1JSS2TY | Version 8.4.0.4 | ROMA-DALMAZIA | DAG | 1
91 | 1 | 1.1 | B | ACCESS POINT | ARUBA | IAP-305(JX945A) |  | CNK1JSS2VK | Version 8.4.0.4 | ROMA-DALMAZIA | DAG | 1
92 | 1 | 1.1 | B | ACCESS POINT | ARUBA | IAP-305(JX945A) |  | CNK1JSS2VM | Version 8.4.0.4 | ROMA-DALMAZIA | DAG | 1
93 | 1 | 1.1 | B | ACCESS POINT | ARUBA | IAP-305(JX945A) |  | CNK1JSS2VQ | Version 8.4.0.4 | ROMA-DALMAZIA | DAG | 1
94 | 1 | 1.1 | B | ACCESS POINT | ARUBA | IAP-305(JX945A) |  | CNK1JSS2QX | Version 8.4.0.4 | ROMA-DALMAZIA | DAG | 1
95 | 1 | 1.1 | B | ACCESS POINT | ARUBA | IAP-305(JX945A) |  | CNK1JSS2VW | Version 8.4.0.4 | ROMA-DALMAZIA | DAG | 1
96 | 1 | 1.1 | B | ACCESS POINT | ARUBA | IAP-305(JX945A) |  | CNK1JSS2NK | Version 8.4.0.4 | ROMA-DALMAZIA | DAG | 1
97 | 1 | 1.1 | B | ACCESS POINT | ARUBA | IAP-305(JX945A) |  | CNK1JSS2VC | Version 8.4.0.4 | ROMA-DALMAZIA | DAG | 1
98 | 1 | 1.1 | B | ACCESS POINT | ARUBA | IAP-305(JX945A) |  | CNK1JSS2L5 | Version 8.4.0.4 | ROMA-DALMAZIA | DAG | 1
99 | 1 | 1.1 | B | ACCESS POINT | ARUBA | IAP-305(JX945A) |  | CNK1JSS2K0 | Version 8.4.0.4 | ROMA-DALMAZIA | DAG | 1
100 | 1 | 1.1 | B | ACCESS POINT | ARUBA | IAP-305(JX945A) |  | CNK1JSS2TR | Version 8.4.0.4 | ROMA-DALMAZIA | DAG | 1
101 | 1 | 1.1 | B | ACCESS POINT | ARUBA | IAP-305(JX945A) |  | CNK1JSS24Z | Version 8.4.0.4 | ROMA-XX Settembre | DAG | 1
102 | 1 | 1.1 | B | ACCESS POINT | ARUBA | IAP-305(JX945A) |  | CNK1JSS251 | Version 8.4.0.4 | ROMA-XX Settembre | DAG | 1
103 | 1 | 1.1 | B | ACCESS POINT | ARUBA | IAP-305(JX945A) |  | CNK1JSS19W | Version 8.4.0.4 | ROMA-XX Settembre | DAG | 1
104 | 1 | 1.1 | B | ACCESS POINT | ARUBA | IAP-305(JX945A) |  | CNK1JSS24M | Version 8.4.0.4 | ROMA-XX Settembre | DAG | 1
105 | 1 | 1.1 | B | ACCESS POINT | ARUBA | IAP-305(JX945A) |  | CNK1JSS259 | Version 8.4.0.4 | ROMA-XX Settembre | DAG | 1
106 | 1 | 1.1 | B | ACCESS POINT | ARUBA | IAP-305(JX945A) |  | CNK1JSS252 | Version 8.4.0.4 | ROMA-XX Settembre | DAG | 1
107 | 1 | 1.1 | B | ACCESS POINT | ARUBA | IAP-305(JX945A) |  | CNK1JSS23Z | Version 8.4.0.4 | ROMA-XX Settembre | DAG | 1
108 | 1 | 1.1 | B | ACCESS POINT | ARUBA | IAP-305(JX945A) |  | CNK1JSS258 | Version 8.4.0.4 | ROMA-XX Settembre | DAG | 1
109 | 1 | 1.1 | B | ACCESS POINT | ARUBA | IAP-305(JX945A) |  | CNK1JSS24P | Version 8.4.0.4 | ROMA-XX Settembre | DAG | 1
110 | 1 | 1.1 | B | ACCESS POINT | ARUBA | IAP-305(JX945A) |  | CNK1JSS25F | Version 8.4.0.4 | ROMA-XX Settembre | DAG | 1
111 | 1 | 1.1 | B | ACCESS POINT | ARUBA | IAP-305(JX945A) |  | CNK1JSS27J | Version 8.4.0.4 | ROMA-XX Settembre | DAG | 1
112 | 1 | 1.1 | B | ACCESS POINT | ARUBA | IAP-305(JX945A) |  | CNK1JSS278 | Version 8.4.0.4 | ROMA-XX Settembre | DAG | 1
113 | 1 | 1.1 | B | ACCESS POINT | ARUBA | IAP-305(JX945A) |  | CNK1JSS25S | Version 8.4.0.4 | ROMA-XX Settembre | DAG | 1
114 | 1 | 1.1 | B | ACCESS POINT | ARUBA | IAP-305(JX945A) |  | CNK1JSS27C | Version 8.4.0.4 | ROMA-XX Settembre | DAG | 1
115 | 1 | 1.1 | B | ACCESS POINT | ARUBA | IAP-305(JX945A) |  | CNK1JSS27H | Version 8.4.0.4 | ROMA-XX Settembre | DAG | 1
116 | 1 | 1.1 | B | ACCESS POINT | ARUBA | IAP-305(JX945A) |  | CNK1JSS27S | Version 8.4.0.4 | ROMA-XX Settembre | DAG | 1
117 | 1 | 1.1 | B | ACCESS POINT | ARUBA | IAP-305(JX945A) |  | CNK1JSS281 | Version 8.4.0.4 | ROMA-XX Settembre | DAG | 1
118 | 1 | 1.1 | B | ACCESS POINT | ARUBA | IAP-305(JX945A) |  | CNK1JSS25M | Version 8.4.0.4 | ROMA-XX Settembre | DAG | 1
119 | 1 | 1.1 | B | ACCESS POINT | ARUBA | IAP-305(JX945A) |  | CNK1JSS282 | Version 8.4.0.4 | ROMA-XX Settembre | DAG | 1
120 | 1 | 1.1 | B | ACCESS POINT | ARUBA | IAP-305(JX945A) |  | CNK1JSS27T | Version 8.4.0.4 | ROMA-XX Settembre | DAG | 1
121 | 1 | 1.1 | B | ACCESS POINT | ARUBA | IAP-305(JX945A) |  | CNK1JSS2BY | Version 8.4.0.4 | ROMA-XX Settembre | DAG | 1
122 | 1 | 1.1 | B | ACCESS POINT | ARUBA | IAP-305(JX945A) |  | CNK1JSS2BX | Version 8.4.0.4 | ROMA-XX Settembre | DAG | 1
123 | 1 | 1.1 | B | ACCESS POINT | ARUBA | IAP-305(JX945A) |  | CNK1JSS24Y | Version 8.4.0.4 | ROMA-XX Settembre | DAG | 1
124 | 1 | 1.1 | B | ACCESS POINT | ARUBA | IAP-305(JX945A) |  | CNK1JSS29P | Version 8.4.0.4 | ROMA-XX Settembre | DAG | 1
125 | 1 | 1.1 | B | ACCESS POINT | ARUBA | IAP-305(JX945A) |  | CNK1JSS2BT | Version 8.4.0.4 | ROMA-XX Settembre | DAG | 1
126 | 1 | 1.1 | B | ACCESS POINT | ARUBA | IAP-305(JX945A) |  | CNK1JSS28R | Version 8.4.0.4 | ROMA-XX Settembre | DAG | 1
127 | 1 | 1.1 | B | ACCESS POINT | ARUBA | IAP-305(JX945A) |  | CNK1JSS2C0 | Version 8.4.0.4 | ROMA-XX Settembre | DAG | 1
128 | 1 | 1.1 | B | ACCESS POINT | ARUBA | IAP-305(JX945A) |  | CNK1JSS2CD | Version 8.4.0.4 | ROMA-XX Settembre | DAG | 1
129 | 1 | 1.1 | B | ACCESS POINT | ARUBA | IAP-305(JX945A) |  | CNK1JSS2C4 | Version 8.4.0.4 | ROMA-XX Settembre | DAG | 1
130 | 1 | 1.1 | B | ACCESS POINT | ARUBA | IAP-305(JX945A) |  | CNK1JSS23R | Version 8.4.0.4 | ROMA-XX Settembre | DAG | 1
131 | 1 | 1.1 | B | ACCESS POINT | ARUBA | IAP-305(JX945A) |  | CNK1JSS1YK | Version 8.4.0.4 | ROMA-XX Settembre | DAG | 1
132 | 1 | 1.1 | B | ACCESS POINT | ARUBA | IAP-305(JX945A) |  | CNK1JSS22N | Version 8.4.0.4 | ROMA-XX Settembre | DAG | 1
133 | 1 | 1.1 | B | ACCESS POINT | ARUBA | IAP-305(JX945A) |  | CNK1JSS24H | Version 8.4.0.4 | ROMA-XX Settembre | DAG | 1
134 | 1 | 1.1 | B | ACCESS POINT | ARUBA | IAP-305(JX945A) |  | CNK1JSS24K | Version 8.4.0.4 | ROMA-XX Settembre | DAG | 1
135 | 1 | 1.1 | B | ACCESS POINT | ARUBA | IAP-305(JX945A) |  | CNK1JSS24Q | Version 8.4.0.4 | ROMA-XX Settembre | DAG | 1
136 | 1 | 1.1 | B | ACCESS POINT | ARUBA | IAP-305(JX945A) |  | CNK1JSS1Z5 | Version 8.4.0.4 | ROMA-XX Settembre | DAG | 1
137 | 1 | 1.1 | B | ACCESS POINT | ARUBA | IAP-305(JX945A) |  | CNK1JSS23M | Version 8.4.0.4 | ROMA-XX Settembre | DAG | 1
138 | 1 | 1.1 | B | ACCESS POINT | ARUBA | IAP-305(JX945A) |  | CNK1JSS124 | Version 8.4.0.4 | ROMA-XX Settembre | DAG | 1
139 | 1 | 1.1 | B | ACCESS POINT | ARUBA | IAP-305(JX945A) |  | CNK1JSS26L | Version 8.4.0.4 | ROMA-XX Settembre | DAG | 1
140 | 1 | 1.1 | B | ACCESS POINT | ARUBA | IAP-305(JX945A) |  | CNK1JSS26V | Version 8.4.0.4 | ROMA-XX Settembre | DAG | 1
141 | 1 | 1.1 | B | ACCESS POINT | ARUBA | IAP-305(JX945A) |  | CNK1JSS260 | Version 8.4.0.4 | ROMA-XX Settembre | DAG | 1
142 | 1 | 1.1 | B | ACCESS POINT | ARUBA | IAP-305(JX945A) |  | CNK1JSS26X | Version 8.4.0.4 | ROMA-XX Settembre | DAG | 1
143 | 1 | 1.1 | B | ACCESS POINT | ARUBA | IAP-305(JX945A) |  | CNK1JSS26G | Version 8.4.0.4 | ROMA-XX Settembre | DAG | 1
144 | 1 | 1.1 | B | ACCESS POINT | ARUBA | IAP-305(JX945A) |  | CNK1JSS26Y | Version 8.4.0.4 | ROMA-XX Settembre | DAG | 1
145 | 1 | 1.1 | B | ACCESS POINT | ARUBA | IAP-305(JX945A) |  | CNK1JSS257 | Version 8.4.0.4 | ROMA-XX Settembre | DAG | 1
146 | 1 | 1.1 | B | ACCESS POINT | ARUBA | IAP-305(JX945A) |  | CNK1JSS2SR | Version 8.4.0.4 | ROMA-XX Settembre | DAG | 1
147 | 1 | 1.1 | B | ACCESS POINT | ARUBA | IAP-305(JX945A) |  | CNK1JSS2T9 | Version 8.4.0.4 | ROMA-XX Settembre | DAG | 1
148 | 1 | 1.1 | B | ACCESS POINT | ARUBA | IAP-305(JX945A) |  | CNK1JSS2T5 | Version 8.4.0.4 | ROMA-XX Settembre | DAG | 1
149 | 1 | 1.1 | B | ACCESS POINT | ARUBA | IAP-305(JX945A) |  | CNK1JSS2SJ | Version 8.4.0.4 | ROMA-XX Settembre | DAG | 1
150 | 1 | 1.1 | B | ACCESS POINT | ARUBA | IAP-305(JX945A) |  | CNK1JSS2SG | Version 8.4.0.4 | ROMA-XX Settembre | DAG | 1
151 | 1 | 1.1 | B | ACCESS POINT | ARUBA | IAP-305(JX945A) |  | CNK1JSS2SM | Version 8.4.0.4 | ROMA-XX Settembre | DAG | 1
152 | 1 | 1.1 | B | ACCESS POINT | ARUBA | IAP-305(JX945A) |  | CNK1JSS2T6 | Version 8.4.0.4 | ROMA-XX Settembre | DAG | 1
153 | 1 | 1.1 | B | ACCESS POINT | ARUBA | IAP-305(JX945A) |  | CNK1JSS2RZ | Version 8.4.0.4 | ROMA-XX Settembre | DAG | 1
154 | 1 | 1.1 | B | ACCESS POINT | ARUBA | IAP-305(JX945A) |  | CNK1JSS2TB | Version 8.4.0.4 | ROMA-XX Settembre | DAG | 1
155 | 1 | 1.1 | B | ACCESS POINT | ARUBA | IAP-305(JX945A) |  | CNK1JSS2SQ | Version 8.4.0.4 | ROMA-XX Settembre | DAG | 1
156 | 1 | 1.1 | B | ACCESS POINT | ARUBA | IAP-305(JX945A) |  | CNK1JSS2RV | Version 8.4.0.4 | ROMA-XX Settembre | DAG | 1
157 | 1 | 1.1 | B | ACCESS POINT | ARUBA | IAP-305(JX945A) |  | CNK1JSS2TL | Version 8.4.0.4 | ROMA-XX Settembre | DAG | 1
158 | 1 | 1.1 | B | ACCESS POINT | ARUBA | IAP-305(JX945A) |  | CNK1JSS2SZ | Version 8.4.0.4 | ROMA-XX Settembre | DAG | 1
159 | 1 | 1.1 | B | ACCESS POINT | ARUBA | IAP-305(JX945A) |  | CNK1JSS2T4 | Version 8.4.0.4 | ROMA-XX Settembre | DAG | 1
160 | 1 | 1.1 | B | ACCESS POINT | ARUBA | IAP-305(JX945A) |  | CNK1JSS2ML | Version 8.4.0.4 | ROMA-XX Settembre | DAG | 1
161 | 1 | 1.1 | B | ACCESS POINT | ARUBA | IAP-305(JX945A) |  | CNK1JSS2QP | Version 8.4.0.4 | ROMA-XX Settembre | DAG | 1
162 | 1 | 1.1 | B | ACCESS POINT | ARUBA | IAP-305(JX945A) |  | CNK1JSS2QB | Version 8.4.0.4 | ROMA-XX Settembre | DAG | 1
163 | 1 | 1.1 | B | ACCESS POINT | ARUBA | IAP-305(JX945A) |  | CNK1JSS2P2 | Version 8.4.0.4 | ROMA-XX Settembre | DAG | 1
164 | 1 | 1.1 | B | ACCESS POINT | ARUBA | IAP-305(JX945A) |  | CNK1JSS2P6 | Version 8.4.0.4 | ROMA-XX Settembre | DAG | 1
165 | 1 | 1.1 | B | ACCESS POINT | ARUBA | IAP-305(JX945A) |  | CNK1JSS2NQ | Version 8.4.0.4 | ROMA-XX Settembre | DAG | 1
166 | 1 | 1.1 | B | ACCESS POINT | ARUBA | IAP-305(JX945A) |  | CNK1JSS2HZ | Version 8.4.0.4 | ROMA-XX Settembre | DAG | 1
167 | 1 | 1.1 | B | ACCESS POINT | ARUBA | IAP-305(JX945A) |  | CNK1JSS2P7 | Version 8.4.0.4 | ROMA-XX Settembre | DAG | 1
168 | 1 | 1.1 | B | ACCESS POINT | ARUBA | IAP-305(JX945A) |  | CNK1JSS2PB | Version 8.4.0.4 | ROMA-XX Settembre | DAG | 1
169 | 1 | 1.1 | B | ACCESS POINT | ARUBA | IAP-305(JX945A) |  | CNK1JSS2QV | Version 8.4.0.4 | ROMA-XX Settembre | DAG | 1
170 | 1 | 1.1 | B | ACCESS POINT | ARUBA | IAP-305(JX945A) |  | CNK1JSS2BM | Version 8.4.0.4 | ROMA-XX Settembre | DAG | 1
171 | 1 | 1.1 | B | ACCESS POINT | ARUBA | IAP-305(JX945A) |  | CNK1JSS2B7 | Version 8.4.0.4 | ROMA-XX Settembre | DAG | 1
172 | 1 | 1.1 | B | ACCESS POINT | ARUBA | IAP-305(JX945A) |  | CNK1JSS2BK | Version 8.4.0.4 | ROMA-XX Settembre | DAG | 1
173 | 1 | 1.1 | B | ACCESS POINT | ARUBA | IAP-305(JX945A) |  | CNK1JSS2BR | Version 8.4.0.4 | ROMA-XX Settembre | DAG | 1
174 | 1 | 1.1 | B | ACCESS POINT | ARUBA | IAP-305(JX945A) |  | CNK1JSS2B5 | Version 8.4.0.4 | ROMA-XX Settembre | DAG | 1
175 | 1 | 1.1 | B | ACCESS POINT | ARUBA | IAP-305(JX945A) |  | CNK1JSS2B9 | Version 8.4.0.4 | ROMA-XX Settembre | DAG | 1
176 | 1 | 1.1 | B | ACCESS POINT | ARUBA | IAP-305(JX945A) |  | CNK1JSS2BZ | Version 8.4.0.4 | ROMA-XX Settembre | DAG | 1
177 | 1 | 1.1 | B | ACCESS POINT | ARUBA | IAP-305(JX945A) |  | CNK1JSS2B8 | Version 8.4.0.4 | ROMA-XX Settembre | DAG | 1
178 | 1 | 1.1 | B | ACCESS POINT | ARUBA | IAP-305(JX945A) |  | CNK1JSS27Y | Version 8.4.0.4 | ROMA-XX Settembre | DAG | 1
179 | 1 | 1.1 | B | ACCESS POINT | ARUBA | IAP-305(JX945A) |  | CNK1JSS2BL | Version 8.4.0.4 | ROMA-XX Settembre | DAG | 1
180 | 1 | 1.1 | B | ACCESS POINT | ARUBA | IAP-305(JX945A) |  | CNK1JSS2SV | Version 8.4.0.4 | ROMA-XX Settembre | DAG | 1
181 | 1 | 1.1 | B | ACCESS POINT | ARUBA | IAP-305(JX945A) |  | CNK1JSS2SP | Version 8.4.0.4 | ROMA-XX Settembre | DAG | 1
182 | 1 | 1.1 | B | ACCESS POINT | ARUBA | IAP-305(JX945A) |  | CNK1JSS2TS | Version 8.4.0.4 | ROMA-XX Settembre | DAG | 1
183 | 1 | 1.1 | B | ACCESS POINT | ARUBA | IAP-305(JX945A) |  | CNK1JSS28D | Version 8.4.0.4 | ROMA-XX Settembre | DAG | 1
184 | 1 | 1.1 | B | ACCESS POINT | ARUBA | IAP-305(JX945A) |  | CNK1JSS2SK | Version 8.4.0.4 | ROMA-XX Settembre | DAG | 1
185 | 1 | 1.1 | B | ACCESS POINT | ARUBA | IAP-305(JX945A) |  | CNK1JSS2S1 | Version 8.4.0.4 | ROMA-XX Settembre | DAG | 1
186 | 1 | 1.1 | B | ACCESS POINT | ARUBA | IAP-305(JX945A) |  | CNK1JSS2J0 | Version 8.4.0.4 | ROMA-XX Settembre | DAG | 1
187 | 1 | 1.1 | B | ACCESS POINT | ARUBA | IAP-305(JX945A) |  | CNK1JSS2S3 | Version 8.4.0.4 | ROMA-XX Settembre | DAG | 1
188 | 1 | 1.1 | B | ACCESS POINT | ARUBA | IAP-305(JX945A) |  | CNK1JSS2R5 | Version 8.4.0.4 | ROMA-XX Settembre | DAG | 1
189 | 1 | 1.1 | B | ACCESS POINT | ARUBA | IAP-305(JX945A) |  | CNK1JSS2R2 | Version 8.4.0.4 | ROMA-XX Settembre | DAG | 1
190 | 1 | 1.1 | B | ACCESS POINT | ARUBA | IAP-305(JX945A) |  | CNK1JSS2S5 | Version 8.4.0.4 | ROMA-XX Settembre | DAG | 1
191 | 1 | 1.1 | B | ACCESS POINT | ARUBA | IAP-305(JX945A) |  | CNK1JSS2HK | Version 8.4.0.4 | ROMA-XX Settembre | DAG | 1
192 | 1 | 1.1 | B | ACCESS POINT | ARUBA | IAP-305(JX945A) |  | CNK1JSS2K3 | Version 8.4.0.4 | ROMA-XX Settembre | DAG | 1
193 | 1 | 1.1 | B | ACCESS POINT | ARUBA | IAP-305(JX945A) |  | CNK1JSS2T1 | Version 8.4.0.4 | ROMA-XX Settembre | DAG | 1
194 | 1 | 1.1 | B | ACCESS POINT | ARUBA | IAP-305(JX945A) |  | CNK1JSS28V | Version 8.4.0.4 | ROMA-XX Settembre | DAG | 1
195 | 1 | 1.1 | B | ACCESS POINT | ARUBA | IAP-305(JX945A) |  | CNK1JSS28S | Version 8.4.0.4 | ROMA-XX Settembre | DAG | 1
196 | 1 | 1.1 | B | ACCESS POINT | ARUBA | IAP-305(JX945A) |  | CNK1JSS28M | Version 8.4.0.4 | ROMA-XX Settembre | DAG | 1
197 | 1 | 1.1 | B | ACCESS POINT | ARUBA | IAP-305(JX945A) |  | CNK1JSS28T | Version 8.4.0.4 | ROMA-XX Settembre | DAG | 1
198 | 1 | 1.1 | B | ACCESS POINT | ARUBA | IAP-305(JX945A) |  | CNK1JSS292 | Version 8.4.0.4 | ROMA-XX Settembre | DAG | 1
199 | 1 | 1.1 | B | ACCESS POINT | ARUBA | IAP-305(JX945A) |  | CNK1JSS1ZQ | Version 8.4.0.4 | ROMA-XX Settembre | DAG | 1
200 | 1 | 1.1 | B | ACCESS POINT | ARUBA | IAP-305(JX945A) |  | CNK1JSS2F2 | Version 8.4.0.4 | ROMA-XX Settembre | DAG | 1
201 | 1 | 1.1 | B | ACCESS POINT | ARUBA | IAP-305(JX945A) |  | CNK1JSS2FC | Version 8.4.0.4 | ROMA-XX Settembre | DAG | 1
202 | 1 | 1.1 | B | ACCESS POINT | ARUBA | IAP-305(JX945A) |  | CNK1JSS2F8 | Version 8.4.0.4 | ROMA-XX Settembre | DAG | 1
203 | 1 | 1.1 | B | ACCESS POINT | ARUBA | IAP-305(JX945A) |  | CNK1JSS28K | Version 8.4.0.4 | ROMA-XX Settembre | DAG | 1
204 | 1 | 1.1 | B | ACCESS POINT | ARUBA | IAP-305(JX945A) |  | CNK1JSS2D6 | Version 8.4.0.4 | ROMA-XX Settembre | DAG | 1
205 | 1 | 1.1 | B | ACCESS POINT | ARUBA | IAP-305(JX945A) |  | CNK1JSS2B4 | Version 8.4.0.4 | ROMA-XX Settembre | DAG | 1
206 | 1 | 1.1 | B | ACCESS POINT | ARUBA | IAP-305(JX945A) |  | CNK1JSS22P | Version 8.4.0.4 | ROMA-XX Settembre | DAG | 1
207 | 1 | 1.1 | B | ACCESS POINT | ARUBA | IAP-305(JX945A) |  | CNK1JSS2DW | Version 8.4.0.4 | ROMA-XX Settembre | DAG | 1
208 | 1 | 1.1 | B | ACCESS POINT | ARUBA | IAP-305(JX945A) |  | CNK1JSS26D | Version 8.4.0.4 | ROMA-XX Settembre | DAG | 1
209 | 1 | 1.1 | B | ACCESS POINT | ARUBA | IAP-305(JX945A) |  | CNK1JSS25Y | Version 8.4.0.4 | ROMA-XX Settembre | DAG | 1
210 | 1 | 1.1 | B | ACCESS POINT | ARUBA | IAP-305(JX945A) |  | CNK1JSS26Z | Version 8.4.0.4 | ROMA-XX Settembre | DAG | 1
211 | 1 | 1.1 | B | ACCESS POINT | ARUBA | IAP-305(JX945A) |  | CNK1JSS275 | Version 8.4.0.4 | ROMA-XX Settembre | DAG | 1
212 | 1 | 1.1 | B | ACCESS POINT | ARUBA | IAP-305(JX945A) |  | CNK1JSS271 | Version 8.4.0.4 | ROMA-XX Settembre | DAG | 1
213 | 1 | 1.1 | B | ACCESS POINT | ARUBA | IAP-305(JX945A) |  | CNK1JSS270 | Version 8.4.0.4 | ROMA-XX Settembre | DAG | 1
214 | 1 | 1.1 | B | ACCESS POINT | ARUBA | IAP-305(JX945A) |  | CNK1JSS26F | Version 8.4.0.4 | ROMA-XX Settembre | DAG | 1
215 | 1 | 1.1 | B | ACCESS POINT | ARUBA | IAP-305(JX945A) |  | CNK1JSS276 | Version 8.4.0.4 | ROMA-XX Settembre | DAG | 1
216 | 1 | 1.1 | B | ACCESS POINT | ARUBA | IAP-305(JX945A) |  | CNK1JSS26R | Version 8.4.0.4 | ROMA-XX Settembre | DAG | 1
217 | 1 | 1.1 | B | ACCESS POINT | ARUBA | IAP-305(JX945A) |  | CNK1JSS273 | Version 8.4.0.4 | ROMA-XX Settembre | DAG | 1
218 | 1 | 1.1 | B | ACCESS POINT | ARUBA | IAP-305(JX945A) |  | CNK1JSS290 | Version 8.4.0.4 | ROMA-XX Settembre | DAG | 1
219 | 1 | 1.1 | B | ACCESS POINT | ARUBA | IAP-305(JX945A) |  | CNK1JSS1RG | Version 8.4.0.4 | ROMA-XX Settembre | DAG | 1
220 | 1 | 1.1 | B | ACCESS POINT | ARUBA | IAP-305(JX945A) |  | CNK1JSS1QR | Version 8.4.0.4 | ROMA-XX Settembre | DAG | 1
221 | 1 | 1.1 | B | ACCESS POINT | ARUBA | IAP-305(JX945A) |  | CNK1JSS1QZ | Version 8.4.0.4 | ROMA-XX Settembre | DAG | 1
222 | 1 | 1.1 | B | ACCESS POINT | ARUBA | IAP-305(JX945A) |  | CNK1JSS2R9 | Version 8.4.0.4 | ROMA-XX Settembre | DAG | 1
223 | 1 | 1.1 | B | ACCESS POINT | ARUBA | IAP-305(JX945A) |  | CNK1JSS2R7 | Version 8.4.0.4 | ROMA-XX Settembre | DAG | 1
224 | 1 | 1.1 | B | ACCESS POINT | ARUBA | IAP-305(JX945A) |  | CNK1JSS2RJ | Version 8.4.0.4 | ROMA-XX Settembre | DAG | 1
225 | 1 | 1.1 | B | ACCESS POINT | ARUBA | IAP-305(JX945A) |  | CNK1JSS2R6 | Version 8.4.0.4 | ROMA-XX Settembre | DAG | 1
226 | 1 | 1.1 | B | ACCESS POINT | ARUBA | IAP-305(JX945A) |  | CNK1JSS2RN | Version 8.4.0.4 | ROMA-XX Settembre | DAG | 1
227 | 1 | 1.1 | B | ACCESS POINT | ARUBA | IAP-305(JX945A) |  | CNK1JSS2KX | Version 8.4.0.4 | ROMA-XX Settembre | DAG | 1
228 | 1 | 1.1 | B | ACCESS POINT | ARUBA | IAP-305(JX945A) |  | CNK1JSS2QN | Version 8.4.0.4 | ROMA-XX Settembre | DAG | 1
229 | 1 | 1.1 | B | ACCESS POINT | ARUBA | IAP-305(JX945A) |  | CNK1JSS2NJ | Version 8.4.0.4 | ROMA-XX Settembre | DAG | 1
230 | 1 | 1.1 | B | ACCESS POINT | ARUBA | IAP-305(JX945A) |  | CNK1JSS2PZ | Version 8.4.0.4 | ROMA-XX Settembre | DAG | 1
231 | 1 | 1.1 | B | ACCESS POINT | ARUBA | IAP-305(JX945A) |  | CNK1JSS2RD | Version 8.4.0.4 | ROMA-XX Settembre | DAG | 1
232 | 1 | 1.1 | B | ACCESS POINT | ARUBA | IAP-305(JX945A) |  | CNK1JSS287 | Version 8.4.0.4 | ROMA-XX Settembre | DAG | 1
233 | 1 | 1.1 | B | ACCESS POINT | ARUBA | IAP-305(JX945A) |  | CNK1JSS283 | Version 8.4.0.4 | ROMA-XX Settembre | DAG | 1
234 | 1 | 1.1 | B | ACCESS POINT | ARUBA | IAP-305(JX945A) |  | CNK1JSS27L | Version 8.4.0.4 | ROMA-XX Settembre | DAG | 1
235 | 1 | 1.1 | B | ACCESS POINT | ARUBA | IAP-305(JX945A) |  | CNK1JSS27F | Version 8.4.0.4 | ROMA-XX Settembre | DAG | 1
236 | 1 | 1.1 | B | ACCESS POINT | ARUBA | IAP-305(JX945A) |  | CNK1JSS285 | Version 8.4.0.4 | ROMA-XX Settembre | DAG | 1
237 | 1 | 1.1 | B | ACCESS POINT | ARUBA | IAP-305(JX945A) |  | CNK1JSS27V | Version 8.4.0.4 | ROMA-XX Settembre | DAG | 1
238 | 1 | 1.1 | B | ACCESS POINT | ARUBA | IAP-305(JX945A) |  | CNK1JSS28B | Version 8.4.0.4 | ROMA-XX Settembre | DAG | 1
239 | 1 | 1.1 | B | ACCESS POINT | ARUBA | IAP-305(JX945A) |  | CNK1JSS247 | Version 8.4.0.4 | ROMA-XX Settembre | DAG | 1
240 | 1 | 1.1 | B | ACCESS POINT | ARUBA | IAP-305(JX945A) |  | CNK1JSS280 | Version 8.4.0.4 | ROMA-XX Settembre | DAG | 1
241 | 1 | 1.1 | B | ACCESS POINT | ARUBA | IAP-305(JX945A) |  | CNK1JSS262 | Version 8.4.0.4 | ROMA-XX Settembre | DAG | 1
242 | 1 | 1.1 | B | ACCESS POINT | ARUBA | IAP-305(JX945A) |  | CNK1JSS28W | Version 8.4.0.4 | ROMA-XX Settembre | DAG | 1
243 | 1 | 1.1 | B | ACCESS POINT | ARUBA | IAP-305(JX945A) |  | CNK1JSS2MT | Version 8.4.0.4 | ROMA-XX Settembre | DAG | 1
244 | 1 | 1.1 | B | ACCESS POINT | ARUBA | IAP-305(JX945A) |  | CNK1JSS2QZ | Version 8.4.0.4 | ROMA-XX Settembre | DAG | 1
245 | 1 | 1.1 | B | ACCESS POINT | ARUBA | IAP-305(JX945A) |  | CNK1JSS2SD | Version 8.4.0.4 | ROMA-XX Settembre | DAG | 1
246 | 1 | 1.1 | B | ACCESS POINT | ARUBA | IAP-305(JX945A) |  | CNK1JSS20D | Version 8.4.0.4 | ROMA-XX Settembre | DAG | 1
247 | 1 | 1.1 | B | ACCESS POINT | ARUBA | IAP-305(JX945A) |  | CNK1JSS21G | Version 8.4.0.4 | ROMA-XX Settembre | DAG | 1
248 | 1 | 1.1 | B | ACCESS POINT | ARUBA | IAP-305(JX945A) |  | CNK1JSS21Z | Version 8.4.0.4 | ROMA-XX Settembre | DAG | 1
249 | 1 | 1.1 | B | ACCESS POINT | ARUBA | IAP-305(JX945A) |  | CNK1JSS207 | Version 8.4.0.4 | ROMA-XX Settembre | DAG | 1
250 | 1 | 1.1 | B | ACCESS POINT | ARUBA | IAP-305(JX945A) |  | CNK1JSS231 | Version 8.4.0.4 | ROMA-XX Settembre | DAG | 1
251 | 1 | 1.1 | B | ACCESS POINT | ARUBA | IAP-305(JX945A) |  | CNK1JSS242 | Version 8.4.0.4 | ROMA-XX Settembre | DAG | 1
252 | 1 | 1.1 | B | ACCESS POINT | ARUBA | IAP-305(JX945A) |  | CNK1JSS23X | Version 8.4.0.4 | ROMA-XX Settembre | DAG | 1
253 | 1 | 1.1 | B | ACCESS POINT | ARUBA | IAP-305(JX945A) |  | CNK1JSS24T | Version 8.4.0.4 | ROMA-XX Settembre | DAG | 1
254 | 1 | 1.1 | B | ACCESS POINT | ARUBA | IAP-305(JX945A) |  | CNK1JSS1G3 | Version 8.4.0.4 | ROMA-XX Settembre | DAG | 1
255 | 1 | 1.1 | B | ACCESS POINT | ARUBA | IAP-305(JX945A) |  | CNK1JSS250 | Version 8.4.0.4 | ROMA-XX Settembre | DAG | 1
256 | 1 | 1.1 | B | ACCESS POINT | ARUBA | IAP-305(JX945A) |  | CNK1JSS24L | Version 8.4.0.4 | ROMA-XX Settembre | DAG | 1
257 | 1 | 1.1 | B | ACCESS POINT | ARUBA | IAP-305(JX945A) |  | CNK1JSS23Y | Version 8.4.0.4 | ROMA-XX Settembre | DAG | 1
258 | 1 | 1.1 | B | ACCESS POINT | ARUBA | IAP-305(JX945A) |  | CNK1JSS243 | Version 8.4.0.4 | ROMA-XX Settembre | DAG | 1
259 | 1 | 1.1 | B | ACCESS POINT | ARUBA | IAP-305(JX945A) |  | CNK1JSS241 | Version 8.4.0.4 | ROMA-XX Settembre | DAG | 1
260 | 1 | 1.1 | B | ACCESS POINT | ARUBA | IAP-305(JX945A) |  | CNK1JSS23W | Version 8.4.0.4 | ROMA-XX Settembre | DAG | 1
261 | 1 | 1.1 | B | ACCESS POINT | ARUBA | IAP-305(JX945A) |  | CNK1JSS25B | Version 8.4.0.4 | ROMA-XX Settembre | DAG | 1
262 | 1 | 1.1 | B | ACCESS POINT | ARUBA | IAP-305(JX945A) |  | CNK1JSS21V | Version 8.4.0.4 | ROMA-XX Settembre | DAG | 1
263 | 1 | 1.1 | B | ACCESS POINT | ARUBA | IAP-305(JX945A) |  | CNK1JSS24D | Version 8.4.0.4 | ROMA-XX Settembre | DAG | 1
264 | 1 | 1.1 | B | ACCESS POINT | ARUBA | IAP-305(JX945A) |  | CNK1JSS24G | Version 8.4.0.4 | ROMA-XX Settembre | DAG | 1
265 | 1 | 1.1 | B | ACCESS POINT | ARUBA | IAP-305(JX945A) |  | CNK1JSS23K | Version 8.4.0.4 | ROMA-XX Settembre | DAG | 1
266 | 1 | 1.1 | B | ACCESS POINT | ARUBA | IAP-305(JX945A) |  | CNK1JSS2TX | Version 8.4.0.4 | ROMA-XX Settembre | DAG | 1
267 | 1 | 1.1 | B | ACCESS POINT | ARUBA | IAP-305(JX945A) |  | CNK1JSS2TW | Version 8.4.0.4 | ROMA-XX Settembre | DAG | 1
268 | 1 | 1.1 | B | ACCESS POINT | ARUBA | IAP-305(JX945A) |  | CNK1JSS2T3 | Version 8.4.0.4 | ROMA-XX Settembre | DAG | 1
269 | 1 | 1.1 | B | ACCESS POINT | ARUBA | IAP-305(JX945A) |  | CNK1JSS2TK | Version 8.4.0.4 | ROMA-XX Settembre | DAG | 1
270 | 1 | 1.1 | B | ACCESS POINT | ARUBA | IAP-305(JX945A) |  | CNK1JSS2SX | Version 8.4.0.4 | ROMA-XX Settembre | DAG | 1
271 | 1 | 1.1 | B | ACCESS POINT | ARUBA | IAP-305(JX945A) |  | CNK1JSS2VZ | Version 8.4.0.4 | ROMA-XX Settembre | DAG | 1
272 | 1 | 1.1 | B | ACCESS POINT | ARUBA | IAP-305(JX945A) |  | CNK1JSS2RX | Version 8.4.0.4 | ROMA-XX Settembre | DAG | 1
273 | 1 | 1.1 | B | ACCESS POINT | ARUBA | IAP-305(JX945A) |  | CNK1JSS2V5 | Version 8.4.0.4 | ROMA-XX Settembre | DAG | 1
274 | 1 | 1.1 | B | ACCESS POINT | ARUBA | IAP-305(JX945A) |  | CNK1JSS2VX | Version 8.4.0.4 | ROMA-XX Settembre | DAG | 1
275 | 1 | 1.1 | B | ACCESS POINT | ARUBA | IAP-305(JX945A) |  | CNK1JSS2VP | Version 8.4.0.4 | ROMA-XX Settembre | DAG | 1
276 | 1 | 1.1 | B | ACCESS POINT | ARUBA | IAP-305(JX945A) |  | CNK1JSS2W4 | Version 8.4.0.4 | ROMA-XX Settembre | DAG | 1
277 | 1 | 1.1 | B | ACCESS POINT | ARUBA | IAP-305(JX945A) |  | CNK1JSS2VN | Version 8.4.0.4 | ROMA-XX Settembre | DAG | 1
278 | 1 | 1.1 | B | ACCESS POINT | ARUBA | IAP-305(JX945A) |  | CNK1JSS2VH | Version 8.4.0.4 | ROMA-XX Settembre | DAG | 1
279 | 1 | 1.1 | B | ACCESS POINT | ARUBA | IAP-305(JX945A) |  | CNK1JSS2V3 | Version 8.4.0.4 | ROMA-XX Settembre | DAG | 1
280 | 1 | 1.1 | B | ACCESS POINT | ARUBA | IAP-305(JX945A) |  | CNK1JSS2MJ | Version 8.4.0.4 | ROMA-XX Settembre | DAG | 1
281 | 1 | 1.1 | B | ACCESS POINT | ARUBA | IAP-305(JX945A) |  | CNK1JSS2PC | Version 8.4.0.4 | ROMA-XX Settembre | DAG | 1
282 | 1 | 1.1 | B | ACCESS POINT | ARUBA | IAP-305(JX945A) |  | CNK1JSS2WF | Version 8.4.0.4 | ROMA-XX Settembre | DAG | 1
283 | 1 | 1.1 | B | ACCESS POINT | ARUBA | IAP-305(JX945A) |  | CNK1JSS2QS | Version 8.4.0.4 | ROMA-XX Settembre | DAG | 1
284 | 1 | 1.1 | B | ACCESS POINT | ARUBA | IAP-305(JX945A) |  | CNK1JSS2VY | Version 8.4.0.4 | ROMA-XX Settembre | DAG | 1
285 | 1 | 1.1 | B | ACCESS POINT | ARUBA | IAP-305(JX945A) |  | CNK1JSS2TM | Version 8.4.0.4 | ROMA-XX Settembre | DAG | 1
286 | 1 | 1.1 | B | ACCESS POINT | ARUBA | IAP-305(JX945A) |  | CNK1JSS26Q | Version 8.4.0.4 | ROMA-XX Settembre | DAG | 1
287 | 1 | 1.1 | B | ACCESS POINT | ARUBA | IAP-305(JX945A) |  | CNK1JSS244 | Version 8.4.0.4 | ROMA-XX Settembre | DAG | 1
288 | 1 | 1.1 | B | ACCESS POINT | ARUBA | IAP-305(JX945A) |  | CNK1JSS230 | Version 8.4.0.4 | ROMA-XX Settembre | DAG | 1
289 | 1 | 1.1 | B | ACCESS POINT | ARUBA | IAP-305(JX945A) |  | CNK1JSS25R | Version 8.4.0.4 | ROMA-XX Settembre | DAG | 1
290 | 1 | 1.1 | B | ACCESS POINT | ARUBA | IAP-305(JX945A) |  | CNK1JSS26W | Version 8.4.0.4 | ROMA-XX Settembre | DAG | 1
291 | 1 | 1.1 | B | ACCESS POINT | ARUBA | IAP-305(JX945A) |  | CNK1JSS27D | Version 8.4.0.4 | ROMA-XX Settembre | DAG | 1
292 | 1 | 1.1 | B | ACCESS POINT | ARUBA | IAP-305(JX945A) |  | CNK1JSS272 | Version 8.4.0.4 | ROMA-XX Settembre | DAG | 1
293 | 1 | 1.1 | B | ACCESS POINT | ARUBA | IAP-305(JX945A) |  | CNK1JSS25K | Version 8.4.0.4 | ROMA-XX Settembre | DAG | 1
294 | 1 | 1.1 | B | ACCESS POINT | ARUBA | IAP-305(JX945A) |  | CNK1JSS26S | Version 8.4.0.4 | ROMA-XX Settembre | DAG | 1
295 | 1 | 1.1 | B | ACCESS POINT | ARUBA | IAP-305(JX945A) |  | CNK1JSS267 | Version 8.4.0.4 | ROMA-XX Settembre | DAG | 1
296 | 1 | 1.1 | B | ACCESS POINT | ARUBA | IAP-305(JX945A) |  | CNK1JSS254 | Version 8.4.0.4 | ROMA-XX Settembre | DAG | 1
297 | 1 | 1.1 | B | ACCESS POINT | ARUBA | IAP-305(JX945A) |  | CNK1JSS246 | Version 8.4.0.4 | ROMA-XX Settembre | DAG | 1
298 | 1 | 1.1 | B | ACCESS POINT | ARUBA | IAP-305(JX945A) |  | CNK1JSS24R | Version 8.4.0.4 | ROMA-XX Settembre | DAG | 1
299 | 1 | 1.1 | B | ACCESS POINT | ARUBA | IAP-305(JX945A) |  | CNK1JSS23P | Version 8.4.0.4 | ROMA-XX Settembre | DAG | 1
300 | 1 | 1.1 | B | ACCESS POINT | ARUBA | IAP-305(JX945A) |  | CNK1JSS26H | Version 8.4.0.4 | ROMA-XX Settembre | DAG | 1
301 | 1 | 1.1 | B | ACCESS POINT | ARUBA | IAP-305(JX945A) |  | CNK1JSS26P | Version 8.4.0.4 | ROMA-XX Settembre | DAG | 1
302 | 1 | 1.1 | B | ACCESS POINT | ARUBA | IAP-305(JX945A) |  | CNK1JSS25P | Version 8.4.0.4 | ROMA-XX Settembre | DAG | 1
303 | 1 | 1.1 | B | ACCESS POINT | ARUBA | IAP-305(JX945A) |  | CNK1JSS245 | Version 8.4.0.4 | ROMA-XX Settembre | DAG | 1
304 | 1 | 1.1 | B | ACCESS POINT | ARUBA | IAP-305(JX945A) |  | CNK1JSS22K | Version 8.4.0.4 | ROMA-XX Settembre | DAG | 1
305 | 1 | 1.1 | B | ACCESS POINT | ARUBA | IAP-305(JX945A) |  | CNK1JSS2BD | Version 8.4.0.4 | ROMA-XX Settembre | DAG | 1
306 | 1 | 1.1 | B | ACCESS POINT | ARUBA | IAP-305(JX945A) |  | CNK1JSS27P | Version 8.4.0.4 | ROMA-XX Settembre | DAG | 1
307 | 1 | 1.1 | B | ACCESS POINT | ARUBA | IAP-305(JX945A) |  | CNK1JSS24W | Version 8.4.0.4 | ROMA-XX Settembre | DAG | 1
308 | 1 | 1.1 | B | ACCESS POINT | ARUBA | IAP-305(JX945A) |  | CNK1JSS29J | Version 8.4.0.4 | ROMA-XX Settembre | DAG | 1
309 | 1 | 1.1 | B | ACCESS POINT | ARUBA | IAP-305(JX945A) |  | CNK1JSS2DF | Version 8.4.0.4 | ROMA-XX Settembre | DAG | 1
310 | 1 | 1.1 | B | ACCESS POINT | ARUBA | IAP-305(JX945A) |  | CNK1JSS20J | Version 8.4.0.4 | ROMA-XX Settembre | DAG | 1
311 | 1 | 1.1 | B | ACCESS POINT | ARUBA | IAP-305(JX945A) |  | CNK1JSS29V | Version 8.4.0.4 | ROMA-XX Settembre | DAG | 1
312 | 1 | 1.1 | B | ACCESS POINT | ARUBA | IAP-305(JX945A) |  | CNK1JSS29T | Version 8.4.0.4 | ROMA-XX Settembre | DAG | 1
313 | 1 | 1.1 | B | ACCESS POINT | ARUBA | IAP-305(JX945A) |  | CNK1JSS2B2 | Version 8.4.0.4 | ROMA-XX Settembre | DAG | 1
314 | 1 | 1.1 | B | ACCESS POINT | ARUBA | IAP-305(JX945A) |  | CNK1JSS2TF | Version 8.4.0.4 | ROMA-XX Settembre | DAG | 1
315 | 1 | 1.1 | B | ACCESS POINT | ARUBA | IAP-305(JX945A) |  | CNK1JSS2TC | Version 8.4.0.4 | ROMA-XX Settembre | DAG | 1
316 | 1 | 1.1 | B | ACCESS POINT | ARUBA | IAP-305(JX945A) |  | CNK1JSS2V9 | Version 8.4.0.4 | ROMA-XX Settembre | DAG | 1
317 | 1 | 1.1 | B | ACCESS POINT | ARUBA | IAP-305(JX945A) |  | CNK1JSS2NH | Version 8.4.0.4 | ROMA-XX Settembre | DAG | 1
318 | 1 | 1.1 | B | ACCESS POINT | ARUBA | IAP-305(JX945A) |  | CNK1JSS2N4 | Version 8.4.0.4 | ROMA-XX Settembre | DAG | 1
319 | 1 | 1.1 | B | ACCESS POINT | ARUBA | IAP-305(JX945A) |  | CNK1JSS2V2 | Version 8.4.0.4 | ROMA-XX Settembre | DAG | 1
320 | 1 | 1.1 | B | ACCESS POINT | ARUBA | IAP-305(JX945A) |  | CNK1JSS2V0 | Version 8.4.0.4 | ROMA-XX Settembre | DAG | 1
321 | 1 | 1.1 | B | ACCESS POINT | ARUBA | IAP-305(JX945A) |  | CNK1JSS2NZ | Version 8.4.0.4 | ROMA-XX Settembre | DAG | 1
322 | 1 | 1.1 | B | ACCESS POINT | ARUBA | IAP-305(JX945A) |  | CNK1JSS2SF | Version 8.4.0.4 | ROMA-XX Settembre | DAG | 1
323 | 1 | 1.1 | B | ACCESS POINT | ARUBA | IAP-305(JX945A) |  | CNK1JSS2MD | Version 8.4.0.4 | ROMA-XX Settembre | DAG | 1
324 | 1 | 1.1 | B | ACCESS POINT | ARUBA | IAP-305(JX945A) |  | CNK1JSS2NC | Version 8.4.0.4 | ROMA-XX Settembre | DAG | 1
325 | 1 | 1.1 | B | ACCESS POINT | ARUBA | IAP-305(JX945A) |  | CNK1JSS24N | Version 8.4.0.4 | ROMA-XX Settembre | DAG | 1
326 | 1 | 1.1 | B | ACCESS POINT | ARUBA | IAP-305(JX945A) |  | CNK1JSS2TJ | Version 8.4.0.4 | ROMA-XX Settembre | DAG | 1
327 | 1 | 1.1 | B | ACCESS POINT | ARUBA | IAP-305(JX945A) |  | CNK1JSS2TH | Version 8.4.0.4 | ROMA-XX Settembre | DAG | 1
328 | 1 | 1.1 | B | ACCESS POINT | ARUBA | IAP-305(JX945A) |  | CNK1JSS2ST | Version 8.4.0.4 | ROMA-XX Settembre | DAG | 1
329 | 1 | 1.1 | B | ACCESS POINT | ARUBA | IAP-305(JX945A) |  | CNK1JSS24C | Version 8.4.0.4 | ROMA-XX Settembre | DAG | 1
330 | 1 | 1.1 | B | ACCESS POINT | ARUBA | IAP-305(JX945A) |  | CNK1JSS26N | Version 8.4.0.4 | ROMA-XX Settembre | DAG | 1
331 | 1 | 1.1 | B | ACCESS POINT | ARUBA | IAP-305(JX945A) |  | CNK1JSS223 | Version 8.4.0.4 | ROMA-XX Settembre | DAG | 1
332 | 1 | 1.1 | B | ACCESS POINT | ARUBA | IAP-305(JX945A) |  | CNK1JSS21C | Version 8.4.0.4 | ROMA-XX Settembre | DAG | 1
333 | 1 | 1.1 | B | ACCESS POINT | ARUBA | IAP-305(JX945A) |  | CNK1JSS26K | Version 8.4.0.4 | ROMA-XX Settembre | DAG | 1
334 | 1 | 1.1 | B | ACCESS POINT | ARUBA | IAP-305(JX945A) |  | CNK1JSS27M | Version 8.4.0.4 | ROMA-XX Settembre | DAG | 1
335 | 1 | 1.1 | B | ACCESS POINT | ARUBA | IAP-305(JX945A) |  | CNK1JSS2X8 | Version 8.4.0.4 | ROMA-XX Settembre | DAG | 1
336 | 1 | 1.1 | B | ACCESS POINT | ARUBA | IAP-305(JX945A) |  | CNK1JSS2N8 | Version 8.4.0.4 | ROMA-XX Settembre | DAG | 1
337 | 1 | 1.1 | B | ACCESS POINT | ARUBA | IAP-305(JX945A) |  | CNK1JSS29Y | Version 8.4.0.4 | ROMA-XX Settembre | DAG | 1
338 | 1 | 1.1 | B | ACCESS POINT | ARUBA | IAP-305(JX945A) |  | CNK1JSS2QQ | Version 8.4.0.4 | ROMA-XX Settembre | DAG | 1
339 | 1 | 1.1 | B | ACCESS POINT | ARUBA | IAP-305(JX945A) |  | CNK1JSS2QJ | Version 8.4.0.4 | ROMA-XX Settembre | DAG | 1
340 | 1 | 1.1 | B | ACCESS POINT | ARUBA | IAP-305(JX945A) |  | CNK1JSS2NS | Version 8.4.0.4 | ROMA-XX Settembre | DAG | 1
341 | 1 | 1.1 | B | ACCESS POINT | ARUBA | IAP-305(JX945A) |  | CNK1JSS2P1 | Version 8.4.0.4 | ROMA-XX Settembre | DAG | 1
342 | 1 | 1.1 | B | ACCESS POINT | ARUBA | IAP-305(JX945A) |  | CNK1JSS2QD | Version 8.4.0.4 | ROMA-XX Settembre | DAG | 1
343 | 1 | 1.1 | B | ACCESS POINT | ARUBA | IAP-305(JX945A) |  | CNK1JSS2MQ | Version 8.4.0.4 | ROMA-XX Settembre | DAG | 1
344 | 1 | 1.1 | B | ACCESS POINT | ARUBA | IAP-305(JX945A) |  | CNK1JSS2HH | Version 8.4.0.4 | ROMA-XX Settembre | DAG | 1
345 | 1 | 1.1 | B | ACCESS POINT | ARUBA | IAP-305(JX945A) |  | CNK1JSS2HL | Version 8.4.0.4 | ROMA-XX Settembre | DAG | 1
346 | 1 | 1.1 | B | ACCESS POINT | ARUBA | IAP-305(JX945A) |  | CNK1JSS2R3 | Version 8.4.0.4 | ROMA-XX Settembre | DAG | 1
347 | 1 | 1.1 | B | ACCESS POINT | ARUBA | IAP-305(JX945A) |  | CNK1JSS2R1 | Version 8.4.0.4 | ROMA-XX Settembre | DAG | 1
348 | 1 | 1.1 | B | ACCESS POINT | ARUBA | IAP-305(JX945A) |  | CNK1JSS2RP | Version 8.4.0.4 | ROMA-XX Settembre | DAG | 1
349 | 1 | 1.1 | B | ACCESS POINT | ARUBA | IAP-305(JX945A) |  | CNK1JSS2SH | Version 8.4.0.4 | ROMA-XX Settembre | DAG | 1
350 | 1 | 1.1 | B | ACCESS POINT | ARUBA | IAP-305(JX945A) |  | CNK1JSS2LP | Version 8.4.0.4 | ROMA-XX Settembre | DAG | 1
351 | 1 | 1.1 | B | ACCESS POINT | ARUBA | IAP-305(JX945A) |  | CNK1JSS2RR | Version 8.4.0.4 | ROMA-XX Settembre | DAG | 1
352 | 1 | 1.1 | B | ACCESS POINT | ARUBA | IAP-305(JX945A) |  | CNK1JSS29G | Version 8.4.0.4 | ROMA-XX Settembre | DAG | 1
353 | 1 | 1.1 | B | ACCESS POINT | ARUBA | IAP-305(JX945A) |  | CNK1JSS299 | Version 8.4.0.4 | ROMA-XX Settembre | DAG | 1
354 | 1 | 1.1 | B | ACCESS POINT | ARUBA | IAP-305(JX945A) |  | CNK1JSS29M | Version 8.4.0.4 | ROMA-XX Settembre | DAG | 1
355 | 1 | 1.1 | B | ACCESS POINT | ARUBA | IAP-305(JX945A) |  | CNK1JSS29R | Version 8.4.0.4 | ROMA-XX Settembre | DAG | 1
356 | 1 | 1.1 | B | ACCESS POINT | ARUBA | IAP-305(JX945A) |  | CNK1JSS2B0 | Version 8.4.0.4 | ROMA-XX Settembre | DAG | 1
357 | 1 | 1.1 | B | ACCESS POINT | ARUBA | IAP-305(JX945A) |  | CNK1JSS2B3 | Version 8.4.0.4 | ROMA-XX Settembre | DAG | 1
358 | 1 | 1.1 | B | ACCESS POINT | ARUBA | IAP-305(JX945A) |  | CNK1JSS297 | Version 8.4.0.4 | ROMA-XX Settembre | DAG | 1
359 | 1 | 1.1 | B | ACCESS POINT | ARUBA | IAP-305(JX945A) |  | CNK1JSS28Z | Version 8.4.0.4 | ROMA-XX Settembre | DAG | 1
360 | 1 | 1.1 | B | ACCESS POINT | ARUBA | IAP-305(JX945A) |  | CNK1JSS29C | Version 8.4.0.4 | ROMA-XX Settembre | DAG | 1
361 | 1 | 1.1 | B | ACCESS POINT | ARUBA | IAP-305(JX945A) |  | CNK1JSS29S | Version 8.4.0.4 | ROMA-XX Settembre | DAG | 1
362 | 1 | 1.1 | B | ACCESS POINT | ARUBA | IAP-305(JX945A) |  | CNK1JSS279 | Version 8.4.0.4 | ROMA-XX Settembre | DAG | 1
363 | 1 | 1.1 | B | ACCESS POINT | ARUBA | IAP-305(JX945A) |  | CNK1JSS27R | Version 8.4.0.4 | ROMA-XX Settembre | DAG | 1
364 | 1 | 1.1 | B | ACCESS POINT | ARUBA | IAP-305(JX945A) |  | CNK1JSS284 | Version 8.4.0.4 | ROMA-XX Settembre | DAG | 1
365 | 1 | 1.1 | B | ACCESS POINT | ARUBA | IAP-305(JX945A) |  | CNK1JSS27X | Version 8.4.0.4 | ROMA-XX Settembre | DAG | 1
366 | 1 | 1.1 | B | ACCESS POINT | ARUBA | IAP-305(JX945A) |  | CNK1JSS28J | Version 8.4.0.4 | ROMA-XX Settembre | DAG | 1
367 | 1 | 1.1 | B | ACCESS POINT | ARUBA | IAP-305(JX945A) |  | CNK1JSS28C | Version 8.4.0.4 | ROMA-XX Settembre | DAG | 1
368 | 1 | 1.1 | B | ACCESS POINT | ARUBA | IAP-305(JX945A) |  | CNK1JSS28L | Version 8.4.0.4 | ROMA-XX Settembre | DAG | 1
369 | 1 | 1.1 | B | ACCESS POINT | ARUBA | IAP-305(JX945A) |  | CNK1JSS25J | Version 8.4.0.4 | ROMA-XX Settembre | DAG | 1
370 | 1 | 1.1 | B | ACCESS POINT | ARUBA | IAP-305(JX945A) |  | CNK1JSS20G | Version 8.4.0.4 | ROMA-XX Settembre | DAG | 1
371 | 1 | 1.1 | B | ACCESS POINT | ARUBA | IAP-305(JX945A) |  | CNK1JSS265 | Version 8.4.0.4 | ROMA-XX Settembre | DAG | 1
372 | 1 | 1.1 | B | ACCESS POINT | ARUBA | IAP-305(JX945A) |  | CNK1JSS2S0 | Version 8.4.0.4 | ROMA-XX Settembre | DAG | 1
373 | 1 | 1.1 | B | ACCESS POINT | ARUBA | IAP-305(JX945A) |  | CNK1JSS2S9 | Version 8.4.0.4 | ROMA-XX Settembre | DAG | 1
374 | 1 | 1.1 | B | ACCESS POINT | ARUBA | IAP-305(JX945A) |  | CNK1JSS27N | Version 8.4.0.4 | ROMA-XX Settembre | DAG | 1
375 | 1 | 1.1 | B | ACCESS POINT | ARUBA | IAP-305(JX945A) |  | CNK1JSS2Q2 | Version 8.4.0.4 | ROMA-XX Settembre | DAG | 1
376 | 1 | 1.1 | B | ACCESS POINT | ARUBA | IAP-305(JX945A) |  | CNK1JSS26B | Version 8.4.0.4 | ROMA-XX Settembre | DAG | 1
377 | 1 | 1.1 | B | ACCESS POINT | ARUBA | IAP-305(JX945A) |  | CNK1JSS2Q3 | Version 8.4.0.4 | ROMA-XX Settembre | DAG | 1
378 | 1 | 1.1 | B | ACCESS POINT | ARUBA | IAP-305(JX945A) |  | CNK1JSS28G | Version 8.4.0.4 | ROMA-XX Settembre | DAG | 1
379 | 1 | 1.1 | B | ACCESS POINT | ARUBA | IAP-305(JX945A) |  | CNK1JSS1V2 | Version 8.4.0.4 | ROMA-XX Settembre | DAG | 1
380 | 1 | 1.1 | B | ACCESS POINT | ARUBA | IAP-305(JX945A) |  | CNK1JSS22M | Version 8.4.0.4 | ROMA-XX Settembre | DAG | 1
381 | 1 | 1.1 | B | ACCESS POINT | ARUBA | IAP-305(JX945A) |  | CNK1JSS2F4 | Version 8.4.0.4 | ROMA-XX Settembre | DAG | 1
382 | 1 | 1.1 | B | ACCESS POINT | ARUBA | IAP-305(JX945A) |  | CNK1JSS1Y2 | Version 8.4.0.4 | ROMA-XX Settembre | DAG | 1
383 | 1 | 1.1 | B | ACCESS POINT | ARUBA | IAP-305(JX945A) |  | CNK1JSS20M | Version 8.4.0.4 | ROMA-XX Settembre | DAG | 1
384 | 1 | 1.1 | B | ACCESS POINT | ARUBA | IAP-305(JX945A) |  | CNK1JSS1XS | Version 8.4.0.4 | ROMA-XX Settembre | DAG | 1
385 | 1 | 1.1 | B | ACCESS POINT | ARUBA | IAP-305(JX945A) |  | CNK1JSS2N0 | Version 8.4.0.4 | ROMA-XX Settembre | DAG | 1
386 | 1 | 1.1 | B | ACCESS POINT | ARUBA | IAP-305(JX945A) |  | CNK1JSS26T | Version 8.4.0.4 | ROMA-XX Settembre | DAG | 1
387 | 1 | 1.1 | B | ACCESS POINT | ARUBA | IAP-305(JX945A) |  | CNK1JSS291 | Version 8.4.0.4 | ROMA-XX Settembre | DAG | 1
388 | 1 | 1.1 | B | ACCESS POINT | ARUBA | IAP-305(JX945A) |  | CNK1JSS24F | Version 8.4.0.4 | ROMA-XX Settembre | DAG | 1
389 | 1 | 1.1 | B | ACCESS POINT | ARUBA | IAP-305(JX945A) |  | CNK1JSS22B | Version 8.4.0.4 | ROMA-XX Settembre | DAG | 1
390 | 1 | 1.1 | B | ACCESS POINT | ARUBA | IAP-305(JX945A) |  | CNK1JSS2C7 | Version 8.4.0.4 | ROMA-XX Settembre | DAG | 1
391 | 1 | 1.1 | B | ACCESS POINT | ARUBA | IAP-305(JX945A) |  | CNK1JSS2B1 | Version 8.4.0.4 | ROMA-XX Settembre | DAG | 1
392 | 1 | 1.1 | B | ACCESS POINT | ARUBA | IAP-305(JX945A) |  | CNK1JSS2CS | Version 8.4.0.4 | ROMA-XX Settembre | DAG | 1
393 | 1 | 1.1 | B | ACCESS POINT | ARUBA | IAP-305(JX945A) |  | CNK1JSS2C2 | Version 8.4.0.4 | ROMA-XX Settembre | DAG | 1
394 | 1 | 1.1 | B | ACCESS POINT | ARUBA | IAP-305(JX945A) |  | CNK1JSS2CV | Version 8.4.0.4 | ROMA-XX Settembre | DAG | 1
395 | 1 | 1.1 | B | ACCESS POINT | ARUBA | IAP-305(JX945A) |  | CNK1JSS2BP | Version 8.4.0.4 | ROMA-XX Settembre | DAG | 1
396 | 1 | 1.1 | B | ACCESS POINT | ARUBA | IAP-305(JX945A) |  | CNK1JSS2C1 | Version 8.4.0.4 | ROMA-XX Settembre | DAG | 1
397 | 1 | 1.1 | B | ACCESS POINT | ARUBA | IAP-305(JX945A) |  | CNK1JSS2CY | Version 8.4.0.4 | ROMA-XX Settembre | DAG | 1
398 | 1 | 1.1 | B | ACCESS POINT | ARUBA | IAP-305(JX945A) |  | CNK1JSS2D5 | Version 8.4.0.4 | ROMA-XX Settembre | DAG | 1
399 | 1 | 1.1 | B | ACCESS POINT | ARUBA | IAP-305(JX945A) |  | CNK1JSS1P2 | Version 8.4.0.4 | ROMA-XX Settembre | DAG | 1
400 | 1 | 1.1 | B | ACCESS POINT | ARUBA | IAP-305(JX945A) |  | CNK1JSS1SB | Version 8.4.0.4 | ROMA-XX Settembre | DAG | 1
401 | 1 | 1.1 | B | ACCESS POINT | ARUBA | IAP-305(JX945A) |  | CNK1JSS1PC | Version 8.4.0.4 | ROMA-XX Settembre | DAG | 1
402 | 1 | 1.1 | B | ACCESS POINT | ARUBA | IAP-305(JX945A) |  | CNK1JSS10C | Version 8.4.0.4 | ROMA-XX Settembre | DAG | 1
403 | 1 | 1.1 | B | ACCESS POINT | ARUBA | IAP-305(JX945A) |  | CNK1JSS1T8 | Version 8.4.0.4 | ROMA-XX Settembre | DAG | 1
404 | 1 | 1.1 | B | ACCESS POINT | ARUBA | IAP-305(JX945A) |  | CNK1JSS27W | Version 8.4.0.4 | ROMA-XX Settembre | DAG | 1
405 | 1 | 1.1 | B | ACCESS POINT | ARUBA | IAP-305(JX945A) |  | CNK1JSS1SF | Version 8.4.0.4 | ROMA-XX Settembre | DAG | 1
406 | 1 | 1.1 | B | ACCESS POINT | ARUBA | IAP-305(JX945A) |  | CNK1JSS2F5 | Version 8.4.0.4 | ROMA-XX Settembre | DAG | 1
407 | 1 | 1.1 | B | ACCESS POINT | ARUBA | IAP-305(JX945A) |  | CNK1JSS2S8 | Version 8.4.0.4 | ROMA-XX Settembre | DAG | 1
408 | 1 | 1.1 | B | ACCESS POINT | ARUBA | IAP-305(JX945A) |  | CNK1JSS1Z1 | Version 8.4.0.4 | ROMA-XX Settembre | DAG | 1
409 | 1 | 1.1 | B | ACCESS POINT | ARUBA | IAP-305(JX945A) |  | CNK1JSS2V1 | Version 8.4.0.4 | ROMA-XX Settembre | DAG | 1
410 | 1 | 1.1 | B | ACCESS POINT | ARUBA | AP-105 |  | BT0498177 | Version 8.4.0.4 | ROMA-COMMISSIONE MEDICA | DAG | 1
411 | 1 | 1.1 | B | ACCESS POINT | ARUBA | AP-105 |  | BT0497950 | Version 8.4.0.4 | ROMA-COMMISSIONE MEDICA | DAG | 1
412 | 1 | 1.1 | B | ACCESS POINT | ARUBA | AP-105 |  | BT0498165 | Version 8.4.0.4 | ROMA-COMMISSIONE MEDICA | DAG | 1
413 | 1 | 1.1 | B | ACCESS POINT | ARUBA | AP-105 |  | BT0498630 | Version 8.4.0.4 | ROMA-COMMISSIONE MEDICA | DAG | 1
414 | 1 | 1.1 | B | ACCESS POINT | ARUBA | AP-105 |  | BT0498603 | Version 8.4.0.4 | ROMA-COMMISSIONE MEDICA | DAG | 1
415 | 1 | 1.1 | B | ACCESS POINT | ARUBA | AP-105 |  | BT0497967 | Version 8.4.0.4 | ROMA-COMMISSIONE MEDICA | DAG | 1
416 | 1 | 1.1 | B | ACCESS POINT | ARUBA | AP-105 |  | BT0497997 | Version 8.4.0.4 | ROMA-COMMISSIONE MEDICA | DAG | 1
417 | 1 | 1.1 | B | ACCESS POINT | ARUBA | AP-105 |  | BT0498624 | Version 8.4.0.4 | ROMA-COMMISSIONE MEDICA | DAG | 1
418 | 1 | 1.1 | B | ACCESS POINT | ARUBA | AP-105 |  | BT0498607 | Version 8.4.0.4 | ROMA-COMMISSIONE MEDICA | DAG | 1
419 | 1 | 1.1 | B | ACCESS POINT | ARUBA | IAP-305(JX945A) |  | CNK1JSS2PT | Version 8.4.0.4 | ROMA-XX Settembre | DAG | 1
420 | 1 | 1.1 | B | ACCESS POINT | ARUBA | IAP-305(JX945A) |  | CNK1JSS2XF | Version 8.4.0.4 | ROMA-MASTAI-DAG | DAG | 1
421 | 1 | 1.1 | B | ACCESS POINT | ARUBA | IAP-305(JX945A) |  | CNK1JSS2VL | Version 8.4.0.4 | ROMA-MASTAI-DAG | DAG | 1
422 | 1 | 1.1 | B | ACCESS POINT | ARUBA | IAP-305(JX945A) |  | CNK1JSS2WN | Version 8.4.0.4 | ROMA-MASTAI-DAG | DAG | 1
423 | 1 | 1.1 | B | ACCESS POINT | ARUBA | IAP-305(JX945A) |  | CNK1JSS2XD | Version 8.4.0.4 | ROMA-MASTAI-DAG | DAG | 1
424 | 1 | 1.1 | B | ACCESS POINT | ARUBA | IAP-305(JX945A) |  | CNK1JSS2W9 | Version 8.4.0.4 | ROMA-XX Settembre | DAG | 1
425 | 1 | 1.1 | B | ACCESS POINT | ARUBA | IAP-305(JX945A) |  | CNK1JSS2X6 | Version 8.4.0.4 | ROMA-XX Settembre | DAG | 1
426 | 1 | 1.1 | B | ACCESS POINT | ARUBA | IAP-305(JX945A) |  | CNK1JSS2WZ | Version 8.4.0.4 | ROMA-XX Settembre | DAG | 1
427 | 1 | 1.1 | B | ACCESS POINT | ARUBA | IAP-305(JX945A) |  | CNK1JSS2WL | Version 8.4.0.4 | ROMA-XX Settembre | DAG | 1
428 | 1 | 1.1 | B | ACCESS POINT | ARUBA | IAP-305(JX945A) |  | CNK1JSS2WJ | Version 8.4.0.4 | ROMA-XX Settembre | DAG | 1
429 | 1 | 1.1 | B | ACCESS POINT | ARUBA | IAP-305(JX945A) |  | CNK1JSS26M | Version 8.4.0.4 | ROMA-XX Settembre | DAG | 1
430 | 1 | 1.1 | B | ACCESS POINT | ARUBA | IAP-305(JX945A) |  | CNK1JSS29L | Version 8.4.0.4 | ROMA-XX Settembre | DAG | 1
431 | 1 | 1.1 | B | ACCESS POINT | ARUBA | IAP-305(JX945A) |  | CNK1JSS294 | Version 8.4.0.4 | ROMA-XX Settembre | DAG | 1
432 | 1 | 1.1 | B | ACCESS POINT | ARUBA | IAP-305(JX945A) |  | CNK1JSS28H | Version 8.4.0.4 | ROMA-XX Settembre | DAG | 1
433 | 1 | 1.1 | B | ACCESS POINT | ARUBA | IAP-305(JX945A) |  | CNK1JSS295 | Version 8.4.0.4 | ROMA-MASTAI-DAG | DAG | 1
434 | 1 | 1.1 | B | ACCESS POINT | ARUBA | IAP-305(JX945A) |  | CNK1JSS298 | Version 8.4.0.4 | ROMA-XX Settembre | DAG | 1
435 | 1 | 1.1 | B | ACCESS POINT | ARUBA | IAP-305(JX945A) |  | CNK1JSS2NG | Version 8.4.0.4 | ROMA-XX Settembre | DAG | 1
436 | 1 | 1.1 | B | ACCESS POINT | ARUBA | IAP-305(JX945A) |  | CNK1JSS2S4 | Version 8.4.0.4 | ROMA-CARUCCI-DAG | DAG | 1
437 | 1 | 1.1 | B | ACCESS POINT | ARUBA | IAP-305(JX945A) |  | CNK1JSS2C6 | Version 8.4.0.4 | ROMA-MASTAI-DAG | DAG | 1
438 | 1 | 1.1 | B | ACCESS POINT | ARUBA | IAP-305(JX945A) |  | CNK1JSS2CH | Version 8.4.0.4 | ROMA-MASTAI-DAG | DAG | 1
439 | 1 | 1.1 | B | ACCESS POINT | ARUBA | IAP-305(JX945A) |  | CNK1JSS2BF | Version 8.4.0.4 | ROMA-XX Settembre | DAG | 1
440 | 1 | 1.1 | B | ACCESS POINT | ARUBA | IAP-305(JX945A) |  | CNK1JSS2DR | Version 8.4.0.4 | ROMA-XX Settembre | DAG | 1
441 | 1 | 1.1 | B | ACCESS POINT | ARUBA | IAP-305(JX945A) |  | CNK1JSS2DV | Version 8.4.0.4 | ROMA-XX Settembre | DAG | 1
442 | 1 | 1.1 | B | ACCESS POINT | ARUBA | IAP-305(JX945A) |  | CNK1JSS2D1 | Version 8.4.0.4 | ROMA-XX Settembre | DAG | 1
443 | 1 | 1.1 | B | ACCESS POINT | ARUBA | IAP-305(JX945A) |  | CNK1JSS25V | Version 8.4.0.4 | ROMA-XX Settembre | DAG | 1
444 | 1 | 1.1 | B | ACCESS POINT | ARUBA | IAP-305(JX945A) |  | CNK1JSS20N | Version 8.4.0.4 | ROMA-XX Settembre | DAG | 1
445 | 1 | 1.1 | B | ACCESS POINT | ARUBA | IAP-305(JX945A) |  | CNGHJSS5WW | Version 8.4.0.4 | ROMA-XX Settembre | DAG | 1
446 | 1 | 1.1 | B | ACCESS POINT | ARUBA | IAP-305(JX945A) |  | CNGHJSS6L4 | Version 8.4.0.4 | ROMA-XX Settembre | DAG | 1
447 | 1 | 1.1 | B | ACCESS POINT | ARUBA | IAP-305(JX945A) |  | CNK1JSS2R8 | Version 8.4.0.4 | ROMA-XX Settembre | DAG | 1
448 | 1 | 1.1 | B | ACCESS POINT | ARUBA | AP-105 |  | BT0187253 | Version 8.4.0.4 | ROMA-XX Settembre | DAG | 1
449 | 1 | 1.1 | B | ACCESS POINT | ARUBA | AP-105 |  | BT0368867 | Version 8.4.0.4 | ROMA-XX Settembre | DAG | 1
450 | 1 | 1.1 | B | ACCESS POINT | ARUBA | AP-105 |  | BT0508710 | Version 8.4.0.4 | ROMA-XX Settembre | DAG | 1
451 | 1 | 1.1 | B | ACCESS POINT | ARUBA | AP-105 |  | BT0367266 | Version 8.4.0.4 | ROMA-XX Settembre | DAG | 1
452 | 1 | 1.1 | B | ACCESS POINT | ARUBA | AP-105 |  | BT0368450 | Version 8.4.0.4 | ROMA-XX Settembre | DAG | 1
453 | 1 | 1.1 | B | ACCESS POINT | ARUBA | AP-105 |  | BT0498011 | Version 8.4.0.4 | ROMA-XX Settembre | DAG | 1
454 | 1 | 1.1 | B | ACCESS POINT | ARUBA | AP-105 |  | BT0206687 | Version 8.4.0.4 | ROMA-XX Settembre | DAG | 1
455 | 1 | 1.1 | B | ACCESS POINT | ARUBA | AP-105 |  | BT0369117 | Version 8.4.0.4 | ROMA-XX Settembre | DAG | 1
456 | 1 | 1.1 | B | ACCESS POINT | ARUBA | AP-105 |  | BT0369003 | Version 8.4.0.4 | ROMA-XX Settembre | DAG | 1
457 | 1 | 1.1 | B | ACCESS POINT | ARUBA | AP-105 |  | BT0369059 | Version 8.4.0.4 | ROMA-XX Settembre | DAG | 1
458 | 1 | 1.1 | B | ACCESS POINT | ARUBA | AP-105 |  | BT0279281 | Version 8.4.0.4 | ROMA-XX Settembre | DAG | 1
459 | 1 | 1.1 | B | ACCESS POINT | ARUBA | AP-105 |  | BT0498205 | Version 8.4.0.4 | ROMA-XX Settembre | DAG | 1
460 | 1 | 1.1 | B | ACCESS POINT | ARUBA | AP-105 |  | BT0279278 | Version 8.4.0.4 | ROMA-XX Settembre | DAG | 1
461 | 1 | 1.1 | B | ACCESS POINT | ARUBA | AP-105 |  | BE0183569 | Version 8.4.0.4 | Roma-LA RUSTICA | DAG | 1
462 | 1 | 1.1 | B | ACCESS POINT | ARUBA | AP-105 |  | BE0083608 | Version 8.4.0.4 | Roma-LA RUSTICA | DAG | 1
463 | 1 | 1.1 | B | ACCESS POINT | ARUBA | AP-105 |  | BE0083640 | Version 8.4.0.4 | Roma-LA RUSTICA | DAG | 1
464 | 1 | 1.1 | B | ACCESS POINT | ARUBA | AP-105 |  | BT0187236 | Version 8.4.0.4 | Roma-LA RUSTICA | DAG | 1
465 | 1 | 1.1 | B | ACCESS POINT | ARUBA | AP-105 |  | BT0187243 | Version 8.4.0.4 | Roma-LA RUSTICA | DAG | 1
466 | 1 | 1.1 | B | ACCESS POINT | ARUBA | AP-105 |  | BT0368969 | Version 8.4.0.4 | Roma-LA RUSTICA | DAG | 1
467 | 1 | 1.1 | B | ACCESS POINT | ARUBA | AP-105 |  | BT0368801 | Version 8.4.0.4 | Roma-LA RUSTICA | DAG | 1
468 | 1 | 1.1 | B | ACCESS POINT | ARUBA | AP-105 |  | BT0368973 | Version 8.4.0.4 | Roma-LA RUSTICA | DAG | 1
469 | 1 | 1.1 | B | ACCESS POINT | ARUBA | AP-135 |  | AX0136814 | Version 8.4.0.4 | Roma-LA RUSTICA | DAG | 1
470 | 1 | 1.1 | B | ACCESS POINT | ARUBA | AP-105 |  | BT0368803 | Version 8.4.0.4 | Roma-LA RUSTICA | DAG | 1
471 | 1 | 1.1 | B | ACCESS POINT | ARUBA | AP-105 |  | BT0368975 | Version 8.4.0.4 | Roma-LA RUSTICA | DAG | 1
472 | 1 | 1.1 | B | ACCESS POINT | ARUBA | AP-105 |  | BT0369098 | Version 8.4.0.4 | Roma-LA RUSTICA | DAG | 1
473 | 1 | 1.1 | B | ACCESS POINT | ARUBA | AP-105 |  | BT0369130 | Version 8.4.0.4 | Roma-LA RUSTICA | DAG | 1
474 | 1 | 1.1 | B | ACCESS POINT | ARUBA | AP-105 |  | BT0369111 | Version 8.4.0.4 | Roma-LA RUSTICA | DAG | 1
475 | 1 | 1.1 | B | ACCESS POINT | ARUBA | AP-105 |  | BT0369134 | Version 8.4.0.4 | Roma-LA RUSTICA | DAG | 1
476 | 1 | 1.1 | B | ACCESS POINT | ARUBA | AP-105 |  | BT0369157 | Version 8.4.0.4 | Roma-LA RUSTICA | DAG | 1
477 | 1 | 1.1 | B | ACCESS POINT | ARUBA | AP-105 |  | BT0369079 | Version 8.4.0.4 | Roma-LA RUSTICA | DAG | 1
478 | 1 | 1.1 | B | ACCESS POINT | ARUBA | AP-105 |  | BT0369115 | Version 8.4.0.4 | Roma-LA RUSTICA | DAG | 1
479 | 1 | 1.1 | B | ACCESS POINT | ARUBA | AP-105 |  | BT0369168 | Version 8.4.0.4 | Roma-LA RUSTICA | DAG | 1
480 | 1 | 1.1 | B | ACCESS POINT | ARUBA | AP-105 |  | BT0368841 | Version 8.4.0.4 | Roma-LA RUSTICA | DAG | 1
481 | 1 | 1.1 | B | ACCESS POINT | ARUBA | AP-105 |  | BT0369081 | Version 8.4.0.4 | Roma-LA RUSTICA | DAG | 1
482 | 1 | 1.1 | B | ACCESS POINT | ARUBA | AP-105 |  | BT0369116 | Version 8.4.0.4 | Roma-LA RUSTICA | DAG | 1
483 | 1 | 1.1 | B | ACCESS POINT | ARUBA | AP-105 |  | BT0368845 | Version 8.4.0.4 | Roma-LA RUSTICA | DAG | 1
484 | 1 | 1.1 | B | ACCESS POINT | ARUBA | AP-105 |  | BT0508442 | Version 8.4.0.4 | Roma-LA RUSTICA | DAG | 1
485 | 1 | 1.1 | B | ACCESS POINT | ARUBA | AP-105 |  | BT0508607 | Version 8.4.0.4 | Roma-LA RUSTICA | DAG | 1
486 | 1 | 1.1 | B | ACCESS POINT | ARUBA | AP-105 |  | BT0508609 | Version 8.4.0.4 | Roma-LA RUSTICA | DAG | 1
487 | 1 | 1.1 | B | ACCESS POINT | ARUBA | AP-105 |  | BT0508723 | Version 8.4.0.4 | Roma-LA RUSTICA | DAG | 1
488 | 1 | 1.1 | B | ACCESS POINT | ARUBA | AP-105 |  | BT0508724 | Version 8.4.0.4 | Roma-LA RUSTICA | DAG | 1
489 | 1 | 1.1 | B | ACCESS POINT | ARUBA | AP-105 |  | BT0508731 | Version 8.4.0.4 | Roma-LA RUSTICA | DAG | 1
490 | 1 | 1.1 | B | ACCESS POINT | ARUBA | AP-105 |  | BT0508737 | Version 8.4.0.4 | Roma-LA RUSTICA | DAG | 1
491 | 1 | 1.1 | B | ACCESS POINT | ARUBA | AP-105 |  | BT0508657 | Version 8.4.0.4 | Roma-LA RUSTICA | DAG | 1
492 | 1 | 1.1 | B | ACCESS POINT | ARUBA | AP-105 |  | BT0508741 | Version 8.4.0.4 | Roma-LA RUSTICA | DAG | 1
493 | 1 | 1.1 | B | ACCESS POINT | ARUBA | AP-105 |  | BT0508658 | Version 8.4.0.4 | Roma-LA RUSTICA | DAG | 1
494 | 1 | 1.1 | B | ACCESS POINT | ARUBA | AP-105 |  | BT0508743 | Version 8.4.0.4 | Roma-LA RUSTICA | DAG | 1
495 | 1 | 1.1 | B | ACCESS POINT | ARUBA | AP-105 |  | BT0508744 | Version 8.4.0.4 | Roma-LA RUSTICA | DAG | 1
496 | 1 | 1.1 | B | ACCESS POINT | ARUBA | AP-105 |  | BT0508659 | Version 8.4.0.4 | Roma-LA RUSTICA | DAG | 1
497 | 1 | 1.1 | B | ACCESS POINT | ARUBA | AP-105 |  | BT0508660 | Version 8.4.0.4 | Roma-LA RUSTICA | DAG | 1
498 | 1 | 1.1 | B | ACCESS POINT | ARUBA | AP-105 |  | BT0508661 | Version 8.4.0.4 | Roma-LA RUSTICA | DAG | 1
499 | 1 | 1.1 | B | ACCESS POINT | ARUBA | AP-105 |  | BT0508662 | Version 8.4.0.4 | Roma-LA RUSTICA | DAG | 1
500 | 1 | 1.1 | B | ACCESS POINT | ARUBA | AP-105 |  | BT0508663 | Version 8.4.0.4 | Roma-LA RUSTICA | DAG | 1
501 | 1 | 1.1 | B | ACCESS POINT | ARUBA | AP-105 |  | BT0508698 | Version 8.4.0.4 | Roma-LA RUSTICA | DAG | 1
502 | 1 | 1.1 | B | ACCESS POINT | ARUBA | AP-105 |  | BT0498537 | Version 8.4.0.4 | Roma-LA RUSTICA | DAG | 1
503 | 1 | 1.1 | B | ACCESS POINT | ARUBA | AP-105 |  | BT0498559 | Version 8.4.0.4 | Roma-LA RUSTICA | DAG | 1
504 | 1 | 1.1 | B | ACCESS POINT | ARUBA | AP-105 |  | BT0498492 | Version 8.4.0.4 | Roma-LA RUSTICA | DAG | 1
505 | 1 | 1.1 | B | ACCESS POINT | ARUBA | AP-105 |  | BT0497956 | Version 8.4.0.4 | Roma-LA RUSTICA | DAG | 1
506 | 1 | 1.1 | B | ACCESS POINT | ARUBA | AP-105 |  | BT0445546 | Version 8.4.0.4 | Roma-LA RUSTICA | DAG | 1
507 | 1 | 1.1 | B | ACCESS POINT | ARUBA | AP-105 |  | BT0498567 | Version 8.4.0.4 | ROMA-CARUCCI-DAG | DAG | 1
508 | 1 | 1.1 | B | ACCESS POINT | ARUBA | AP-105 |  | BT0497999 | Version 8.4.0.4 | ROMA-CARUCCI-DAG | DAG | 1
509 | 1 | 1.1 | B | ACCESS POINT | ARUBA | AP-105 |  | BT0497961 | Version 8.4.0.4 | ROMA-CARUCCI-DAG | DAG | 1
510 | 1 | 1.1 | B | ACCESS POINT | ARUBA | AP-105 |  | BT0498006 | Version 8.4.0.4 | ROMA-CARUCCI-DAG | DAG | 1
511 | 1 | 1.1 | B | ACCESS POINT | ARUBA | AP-105 |  | BT0498000 | Version 8.4.0.4 | ROMA-CARUCCI-DAG | DAG | 1
512 | 1 | 1.1 | B | ACCESS POINT | ARUBA | AP-105 |  | BT0508652 | Version 8.4.0.4 | ROMA-CARUCCI-DAG | DAG | 1
513 | 1 | 1.1 | B | ACCESS POINT | ARUBA | AP-105 |  | AL0263413 | Version 8.4.0.4 | ROMA-CARUCCI-DAG | DAG | 1
514 | 1 | 1.1 | B | ACCESS POINT | ARUBA | AP-105 |  | BT0498183 | Version 8.4.0.4 | ROMA-CARUCCI-DAG | DAG | 1
515 | 1 | 1.2 | A | ACCESS POINT | CISCO | BR350-SS-E |  | VDF0624S0AZ | 0 | ROMA | FINANZE | 1
516 | 1 | 1.2 | A | ACCESS POINT | CISCO | BR350-SS-E |  | VDF0624S0BA | 0 | ROMA | FINANZE | 1
517 | 1 | 1.2 | A | ACCESS POINT | CISCO | BR350-SS-E |  | VDF0624S0QF | 0 | ROMA | FINANZE | 1
518 | 1 | 1.2 | B | ACCESS POINT | ARUBA | Aruba AP-565 (RW) Outdoor 11ax AP (R4W43A) |  | Aruba AP-565(R4W43A)_SN_01 | NON DISPONIBILE | ROMA-LARGO SUSANNA | DAG | 1
519 | 1 | 1.2 | B | ACCESS POINT | ARUBA | Aruba AP-565 (RW) Outdoor 11ax AP (R4W43A) |  | Aruba AP-565(R4W43A)_SN_02 | NON DISPONIBILE | ROMA-LARGO SUSANNA | DAG | 1
520 | 1 | 1.2 | B | ACCESS POINT | ARUBA | Aruba AP-565 (RW) Outdoor 11ax AP (R4W43A) |  | Aruba AP-565(R4W43A)_SN_03 | NON DISPONIBILE | ROMA-LARGO SUSANNA | DAG | 1
521 | 1 | 1.2 | B | ACCESS POINT | ARUBA | Aruba AP-565 (RW) Outdoor 11ax AP (R4W43A) |  | Aruba AP-565(R4W43A)_SN_04 | NON DISPONIBILE | ROMA-LARGO SUSANNA | DAG | 1
522 | 1 | 1.2 | B | ACCESS POINT | ARUBA | Aruba AP-565 (RW) Outdoor 11ax AP (R4W43A) |  | Aruba AP-565(R4W43A)_SN_05 | NON DISPONIBILE | ROMA-LARGO SUSANNA | DAG | 1
523 | 1 | 1.2 | B | ACCESS POINT | ARUBA | Aruba UXI G6 Sensor (Ethernet + Wi-Fi AX) (R7H75A) |  | Aruba UXI G6 Sensor_SN_01 | NON DISPONIBILE | ROMA-XX Settembre | DAG | 1
524 | 1 | 1.2 | B | ACCESS POINT | ARUBA | Aruba UXI G6 Sensor (Ethernet + Wi-Fi AX) (R7H75A) |  | Aruba UXI G6 Sensor_SN_02 | NON DISPONIBILE | ROMA-XX Settembre | DAG | 1
525 | 1 | 1.2 | B | ACCESS POINT | ARUBA | Aruba UXI G6 Sensor (Ethernet + Wi-Fi AX) (R7H75A) |  | Aruba UXI G6 Sensor_SN_03 | NON DISPONIBILE | ROMA-XX Settembre | DAG | 1
526 | 1 | 1.2 | B | ACCESS POINT | ARUBA | Aruba UXI G6 Sensor (Ethernet + Wi-Fi AX) (R7H75A) |  | Aruba UXI G6 Sensor_SN_04 | NON DISPONIBILE | ROMA-XX Settembre | DAG | 1
527 | 1 | 1.2 | B | ACCESS POINT | ARUBA | Aruba UXI G6 Sensor (Ethernet + Wi-Fi AX) (R7H75A) |  | Aruba UXI G6 Sensor_SN_05 | NON DISPONIBILE | ROMA-XX Settembre | DAG | 1
528 | 1 | 1.2 | B | ACCESS POINT | ARUBA | Aruba UXI G6 Sensor (Ethernet + Wi-Fi AX) (R7H75A) |  | Aruba UXI G6 Sensor_SN_06 | NON DISPONIBILE | ROMA-XX Settembre | DAG | 1
529 | 1 | 1.2 | B | ACCESS POINT | ARUBA | Aruba AP-615 (RW) Campus AP(R7J49A) |  | Aruba AP-615(R7J49A)_SN_01 | NON DISPONIBILE | ROMA-MASTAI-DAG | DAG | 1
530 | 1 | 1.2 | B | ACCESS POINT | ARUBA | Aruba AP-615 (RW) Campus AP(R7J49A) |  | Aruba AP-615(R7J49A)_SN_02 | NON DISPONIBILE | ROMA-MASTAI-DAG | DAG | 1
531 | 1 | 1.2 | B | ACCESS POINT | ARUBA | Aruba AP-615 (RW) Campus AP(R7J49A) |  | Aruba AP-615(R7J49A)_SN_03 | NON DISPONIBILE | ROMA-MASTAI-DAG | DAG | 1
532 | 1 | 1.2 | B | ACCESS POINT | ARUBA | Aruba AP-615 (RW) Campus AP(R7J49A) |  | Aruba AP-615(R7J49A)_SN_04 | NON DISPONIBILE | ROMA-MASTAI-DAG | DAG | 1
533 | 1 | 1.2 | B | ACCESS POINT | ARUBA | Aruba AP-615 (RW) Campus AP(R7J49A) |  | Aruba AP-615(R7J49A)_SN_05 | NON DISPONIBILE | ROMA-MASTAI-DAG | DAG | 1
534 | 1 | 1.2 | B | ACCESS POINT | ARUBA | Aruba AP-615 (RW) Campus AP(R7J49A) |  | Aruba AP-615(R7J49A)_SN_06 | NON DISPONIBILE | ROMA-MASTAI-DAG | DAG | 1
535 | 1 | 1.2 | B | ACCESS POINT | ARUBA | Aruba AP-615 (RW) Campus AP(R7J49A) |  | Aruba AP-615(R7J49A)_SN_07 | NON DISPONIBILE | ROMA-MASTAI-DAG | DAG | 1
536 | 1 | 1.2 | B | ACCESS POINT | ARUBA | Aruba AP-615 (RW) Campus AP(R7J49A) |  | Aruba AP-615(R7J49A)_SN_08 | NON DISPONIBILE | ROMA-MASTAI-DAG | DAG | 1
537 | 1 | 1.2 | B | ACCESS POINT | ARUBA | Aruba AP-615 (RW) Campus AP(R7J49A) |  | Aruba AP-615(R7J49A)_SN_09 | NON DISPONIBILE | ROMA-MASTAI-DAG | DAG | 1
538 | 1 | 1.2 | B | ACCESS POINT | ARUBA | Aruba AP-615 (RW) Campus AP(R7J49A) |  | Aruba AP-615(R7J49A)_SN_10 | NON DISPONIBILE | ROMA-MASTAI-DAG | DAG | 1
539 | 1 | 1.2 | B | ACCESS POINT | ARUBA | Aruba AP-615 (RW) Campus AP(R7J49A) |  | Aruba AP-615(R7J49A)_SN_11 | NON DISPONIBILE | ROMA-LARGO SUSANNA | DAG | 1
540 | 1 | 1.2 | B | ACCESS POINT | ARUBA | Aruba AP-615 (RW) Campus AP(R7J49A) |  | Aruba AP-615(R7J49A)_SN_12 | NON DISPONIBILE | ROMA-LARGO SUSANNA | DAG | 1
541 | 1 | 1.2 | B | ACCESS POINT | ARUBA | Aruba AP-615 (RW) Campus AP(R7J49A) |  | Aruba AP-615(R7J49A)_SN_13 | NON DISPONIBILE | ROMA-LARGO SUSANNA | DAG | 1
542 | 1 | 1.2 | B | ACCESS POINT | ARUBA | Aruba AP-615 (RW) Campus AP(R7J49A) |  | Aruba AP-615(R7J49A)_SN_14 | NON DISPONIBILE | ROMA-LARGO SUSANNA | DAG | 1
543 | 1 | 1.2 | B | ACCESS POINT | ARUBA | Aruba AP-615 (RW) Campus AP(R7J49A) |  | Aruba AP-615(R7J49A)_SN_15 | NON DISPONIBILE | ROMA-LARGO SUSANNA | DAG | 1
544 | 1 | 1.2 | B | ACCESS POINT | ARUBA | Aruba AP-615 (RW) Campus AP(R7J49A) |  | Aruba AP-615(R7J49A)_SN_16 | NON DISPONIBILE | ROMA-LARGO SUSANNA | DAG | 1
545 | 1 | 1.2 | B | ACCESS POINT | ARUBA | Aruba AP-615 (RW) Campus AP(R7J49A) |  | Aruba AP-615(R7J49A)_SN_17 | NON DISPONIBILE | ROMA-LARGO SUSANNA | DAG | 1
546 | 1 | 1.2 | B | ACCESS POINT | ARUBA | Aruba AP-615 (RW) Campus AP(R7J49A) |  | Aruba AP-615(R7J49A)_SN_18 | NON DISPONIBILE | ROMA-LARGO SUSANNA | DAG | 1
547 | 1 | 1.2 | B | ACCESS POINT | ARUBA | Aruba AP-615 (RW) Campus AP(R7J49A) |  | Aruba AP-615(R7J49A)_SN_19 | NON DISPONIBILE | ROMA-LARGO SUSANNA | DAG | 1
548 | 1 | 1.2 | B | ACCESS POINT | ARUBA | Aruba AP-615 (RW) Campus AP(R7J49A) |  | Aruba AP-615(R7J49A)_SN_20 | NON DISPONIBILE | ROMA-LARGO SUSANNA | DAG | 1
549 | 1 | 1.2 | B | ACCESS POINT | ARUBA | Aruba AP-615 (RW) Campus AP(R7J49A) |  | Aruba AP-615(R7J49A)_SN_21 | NON DISPONIBILE | ROMA-LARGO SUSANNA | DAG | 1
550 | 1 | 1.2 | B | ACCESS POINT | ARUBA | Aruba AP-615 (RW) Campus AP(R7J49A) |  | Aruba AP-615(R7J49A)_SN_22 | NON DISPONIBILE | ROMA-LARGO SUSANNA | DAG | 1
551 | 1 | 1.2 | B | ACCESS POINT | ARUBA | Aruba AP-615 (RW) Campus AP(R7J49A) |  | Aruba AP-615(R7J49A)_SN_23 | NON DISPONIBILE | ROMA-LARGO SUSANNA | DAG | 1
552 | 1 | 1.2 | B | ACCESS POINT | ARUBA | Aruba AP-615 (RW) Campus AP(R7J49A) |  | Aruba AP-615(R7J49A)_SN_24 | NON DISPONIBILE | ROMA-LARGO SUSANNA | DAG | 1
553 | 1 | 1.2 | B | ACCESS POINT | ARUBA | Aruba AP-615 (RW) Campus AP(R7J49A) |  | Aruba AP-615(R7J49A)_SN_25 | NON DISPONIBILE | ROMA-LARGO SUSANNA | DAG | 1
554 | 1 | 1.2 | B | ACCESS POINT | ARUBA | Aruba AP-615 (RW) Campus AP(R7J49A) |  | Aruba AP-615(R7J49A)_SN_26 | NON DISPONIBILE | ROMA-LARGO SUSANNA | DAG | 1
555 | 1 | 1.2 | B | ACCESS POINT | ARUBA | Aruba AP-615 (RW) Campus AP(R7J49A) |  | Aruba AP-615(R7J49A)_SN_27 | NON DISPONIBILE | ROMA-LARGO SUSANNA | DAG | 1
556 | 1 | 1.2 | B | ACCESS POINT | ARUBA | Aruba AP-615 (RW) Campus AP(R7J49A) |  | Aruba AP-615(R7J49A)_SN_28 | NON DISPONIBILE | ROMA-LARGO SUSANNA | DAG | 1
557 | 1 | 1.2 | B | ACCESS POINT | ARUBA | Aruba AP-615 (RW) Campus AP(R7J49A) |  | Aruba AP-615(R7J49A)_SN_29 | NON DISPONIBILE | ROMA-LARGO SUSANNA | DAG | 1
558 | 1 | 1.2 | B | ACCESS POINT | ARUBA | Aruba AP-615 (RW) Campus AP(R7J49A) |  | Aruba AP-615(R7J49A)_SN_30 | NON DISPONIBILE | ROMA-LARGO SUSANNA | DAG | 1
559 | 1 | 1.2 | B | ACCESS POINT | ARUBA | Aruba AP-615 (RW) Campus AP(R7J49A) |  | Aruba AP-615(R7J49A)_SN_31 | NON DISPONIBILE | ROMA-LARGO SUSANNA | DAG | 1
560 | 1 | 1.2 | B | ACCESS POINT | ARUBA | Aruba AP-615 (RW) Campus AP(R7J49A) |  | Aruba AP-615(R7J49A)_SN_32 | NON DISPONIBILE | ROMA-LARGO SUSANNA | DAG | 1
561 | 1 | 1.2 | B | ACCESS POINT | ARUBA | Aruba AP-615 (RW) Campus AP(R7J49A) |  | Aruba AP-615(R7J49A)_SN_33 | NON DISPONIBILE | ROMA-LARGO SUSANNA | DAG | 1
562 | 1 | 1.2 | B | ACCESS POINT | ARUBA | Aruba AP-615 (RW) Campus AP(R7J49A) |  | Aruba AP-615(R7J49A)_SN_34 | NON DISPONIBILE | ROMA-LARGO SUSANNA | DAG | 1
563 | 1 | 1.2 | B | ACCESS POINT | ARUBA | Aruba AP-615 (RW) Campus AP(R7J49A) |  | Aruba AP-615(R7J49A)_SN_35 | NON DISPONIBILE | ROMA-LARGO SUSANNA | DAG | 1
564 | 1 | 1.2 | B | ACCESS POINT | ARUBA | Aruba AP-615 (RW) Campus AP(R7J49A) |  | Aruba AP-615(R7J49A)_SN_36 | NON DISPONIBILE | ROMA-LARGO SUSANNA | DAG | 1
565 | 1 | 1.2 | B | ACCESS POINT | ARUBA | Aruba AP-615 (RW) Campus AP(R7J49A) |  | Aruba AP-615(R7J49A)_SN_37 | NON DISPONIBILE | ROMA-LARGO SUSANNA | DAG | 1
566 | 1 | 1.2 | B | ACCESS POINT | ARUBA | Aruba AP-615 (RW) Campus AP(R7J49A) |  | Aruba AP-615(R7J49A)_SN_38 | NON DISPONIBILE | ROMA-LARGO SUSANNA | DAG | 1
567 | 1 | 1.2 | B | ACCESS POINT | ARUBA | Aruba AP-615 (RW) Campus AP(R7J49A) |  | Aruba AP-615(R7J49A)_SN_39 | NON DISPONIBILE | ROMA-LARGO SUSANNA | DAG | 1
568 | 1 | 1.2 | B | ACCESS POINT | ARUBA | Aruba AP-615 (RW) Campus AP(R7J49A) |  | Aruba AP-615(R7J49A)_SN_40 | NON DISPONIBILE | ROMA-LARGO SUSANNA | DAG | 1
569 | 1 | 1.2 | B | ACCESS POINT | ARUBA | Aruba AP-615 (RW) Campus AP(R7J49A) |  | Aruba AP-615(R7J49A)_SN_41 | NON DISPONIBILE | ROMA-LARGO SUSANNA | DAG | 1
570 | 1 | 1.2 | B | ACCESS POINT | ARUBA | Aruba AP-615 (RW) Campus AP(R7J49A) |  | Aruba AP-615(R7J49A)_SN_42 | NON DISPONIBILE | ROMA-LARGO SUSANNA | DAG | 1
571 | 1 | 1.2 | B | ACCESS POINT | ARUBA | Aruba AP-615 (RW) Campus AP(R7J49A) |  | Aruba AP-615(R7J49A)_SN_43 | NON DISPONIBILE | ROMA-LARGO SUSANNA | DAG | 1
572 | 1 | 1.2 | B | ACCESS POINT | ARUBA | Aruba AP-615 (RW) Campus AP(R7J49A) |  | Aruba AP-615(R7J49A)_SN_44 | NON DISPONIBILE | ROMA-LARGO SUSANNA | DAG | 1
573 | 1 | 1.2 | B | ACCESS POINT | ARUBA | Aruba AP-615 (RW) Campus AP(R7J49A) |  | Aruba AP-615(R7J49A)_SN_45 | NON DISPONIBILE | ROMA-LARGO SUSANNA | DAG | 1
574 | 1 | 1.2 | B | ACCESS POINT | ARUBA | Aruba AP-615 (RW) Campus AP(R7J49A) |  | Aruba AP-615(R7J49A)_SN_46 | NON DISPONIBILE | ROMA-LARGO SUSANNA | DAG | 1
575 | 1 | 1.2 | B | ACCESS POINT | ARUBA | Aruba AP-615 (RW) Campus AP(R7J49A) |  | Aruba AP-615(R7J49A)_SN_47 | NON DISPONIBILE | ROMA-LARGO SUSANNA | DAG | 1
576 | 1 | 1.2 | B | ACCESS POINT | ARUBA | Aruba AP-615 (RW) Campus AP(R7J49A) |  | Aruba AP-615(R7J49A)_SN_48 | NON DISPONIBILE | ROMA-LARGO SUSANNA | DAG | 1
577 | 1 | 1.2 | B | ACCESS POINT | ARUBA | Aruba AP-615 (RW) Campus AP(R7J49A) |  | Aruba AP-615(R7J49A)_SN_49 | NON DISPONIBILE | ROMA-LARGO SUSANNA | DAG | 1
578 | 1 | 1.2 | B | ACCESS POINT | ARUBA | Aruba AP-615 (RW) Campus AP(R7J49A) |  | Aruba AP-615(R7J49A)_SN_50 | NON DISPONIBILE | ROMA-LARGO SUSANNA | DAG | 1
579 | 1 | 1.2 | B | ACCESS POINT | ARUBA | Aruba AP-615 (RW) Campus AP(R7J49A) |  | Aruba AP-615(R7J49A)_SN_51 | NON DISPONIBILE | ROMA-LARGO SUSANNA | DAG | 1
580 | 1 | 1.2 | B | ACCESS POINT | ARUBA | Aruba AP-615 (RW) Campus AP(R7J49A) |  | Aruba AP-615(R7J49A)_SN_52 | NON DISPONIBILE | ROMA-LARGO SUSANNA | DAG | 1
581 | 1 | 1.2 | B | ACCESS POINT | ARUBA | Aruba AP-615 (RW) Campus AP(R7J49A) |  | Aruba AP-615(R7J49A)_SN_53 | NON DISPONIBILE | ROMA-LARGO SUSANNA | DAG | 1
582 | 1 | 1.2 | B | ACCESS POINT | ARUBA | Aruba AP-615 (RW) Campus AP(R7J49A) |  | Aruba AP-615(R7J49A)_SN_54 | NON DISPONIBILE | ROMA-LARGO SUSANNA | DAG | 1
583 | 1 | 1.2 | B | ACCESS POINT | ARUBA | Aruba AP-615 (RW) Campus AP(R7J49A) |  | Aruba AP-615(R7J49A)_SN_55 | NON DISPONIBILE | ROMA-LARGO SUSANNA | DAG | 1
584 | 1 | 1.2 | B | ACCESS POINT | ARUBA | Aruba AP-615 (RW) Campus AP(R7J49A) |  | Aruba AP-615(R7J49A)_SN_56 | NON DISPONIBILE | ROMA-LARGO SUSANNA | DAG | 1
585 | 1 | 1.2 | B | ACCESS POINT | ARUBA | Aruba AP-615 (RW) Campus AP(R7J49A) |  | Aruba AP-615(R7J49A)_SN_57 | NON DISPONIBILE | ROMA-LARGO SUSANNA | DAG | 1
586 | 1 | 1.2 | B | ACCESS POINT | ARUBA | Aruba AP-615 (RW) Campus AP(R7J49A) |  | Aruba AP-615(R7J49A)_SN_58 | NON DISPONIBILE | ROMA-LARGO SUSANNA | DAG | 1
587 | 1 | 1.2 | B | ACCESS POINT | ARUBA | Aruba AP-615 (RW) Campus AP(R7J49A) |  | Aruba AP-615(R7J49A)_SN_59 | NON DISPONIBILE | ROMA-LARGO SUSANNA | DAG | 1
588 | 1 | 1.2 | B | ACCESS POINT | ARUBA | Aruba AP-615 (RW) Campus AP(R7J49A) |  | Aruba AP-615(R7J49A)_SN_60 | NON DISPONIBILE | ROMA-LARGO SUSANNA | DAG | 1
589 | 1 | 1.2 | B | ACCESS POINT | ARUBA | Aruba AP-615 (RW) Campus AP(R7J49A) |  | Aruba AP-615(R7J49A)_SN_61 | NON DISPONIBILE | ROMA-LARGO SUSANNA | DAG | 1
590 | 1 | 1.2 | B | ACCESS POINT | ARUBA | Aruba AP-615 (RW) Campus AP(R7J49A) |  | Aruba AP-615(R7J49A)_SN_62 | NON DISPONIBILE | ROMA-LARGO SUSANNA | DAG | 1
591 | 1 | 1.2 | B | ACCESS POINT | ARUBA | Aruba AP-615 (RW) Campus AP(R7J49A) |  | Aruba AP-615(R7J49A)_SN_63 | NON DISPONIBILE | ROMA-LARGO SUSANNA | DAG | 1
592 | 1 | 1.2 | B | ACCESS POINT | ARUBA | Aruba AP-615 (RW) Campus AP(R7J49A) |  | Aruba AP-615(R7J49A)_SN_64 | NON DISPONIBILE | ROMA-LARGO SUSANNA | DAG | 1
593 | 1 | 1.2 | B | ACCESS POINT | ARUBA | Aruba AP-615 (RW) Campus AP(R7J49A) |  | Aruba AP-615(R7J49A)_SN_65 | NON DISPONIBILE | ROMA-LARGO SUSANNA | DAG | 1
594 | 1 | 1.2 | B | ACCESS POINT | ARUBA | Aruba AP-615 (RW) Campus AP(R7J49A) |  | Aruba AP-615(R7J49A)_SN_66 | NON DISPONIBILE | ROMA-LARGO SUSANNA | DAG | 1
595 | 1 | 1.2 | B | ACCESS POINT | ARUBA | Aruba AP-615 (RW) Campus AP(R7J49A) |  | Aruba AP-615(R7J49A)_SN_67 | NON DISPONIBILE | ROMA-LARGO SUSANNA | DAG | 1
596 | 1 | 1.2 | B | ACCESS POINT | ARUBA | Aruba AP-615 (RW) Campus AP(R7J49A) |  | Aruba AP-615(R7J49A)_SN_68 | NON DISPONIBILE | ROMA-LARGO SUSANNA | DAG | 1
597 | 1 | 1.2 | B | ACCESS POINT | ARUBA | Aruba AP-615 (RW) Campus AP(R7J49A) |  | Aruba AP-615(R7J49A)_SN_69 | NON DISPONIBILE | ROMA-LARGO SUSANNA | DAG | 1
598 | 1 | 1.2 | B | ACCESS POINT | ARUBA | Aruba AP-615 (RW) Campus AP(R7J49A) |  | Aruba AP-615(R7J49A)_SN_70 | NON DISPONIBILE | ROMA-LARGO SUSANNA | DAG | 1
599 | 1 | 1.2 | B | ACCESS POINT | ARUBA | Aruba AP-615 (RW) Campus AP(R7J49A) |  | Aruba AP-615(R7J49A)_SN_71 | NON DISPONIBILE | ROMA-LARGO SUSANNA | DAG | 1
600 | 1 | 1.2 | B | ACCESS POINT | ARUBA | Aruba AP-615 (RW) Campus AP(R7J49A) |  | Aruba AP-615(R7J49A)_SN_72 | NON DISPONIBILE | ROMA-LARGO SUSANNA | DAG | 1
601 | 1 | 1.2 | B | ACCESS POINT | ARUBA | Aruba AP-615 (RW) Campus AP(R7J49A) |  | Aruba AP-615(R7J49A)_SN_73 | NON DISPONIBILE | ROMA-LARGO SUSANNA | DAG | 1
602 | 1 | 1.2 | B | ACCESS POINT | ARUBA | Aruba AP-615 (RW) Campus AP(R7J49A) |  | Aruba AP-615(R7J49A)_SN_74 | NON DISPONIBILE | ROMA-LARGO SUSANNA | DAG | 1
603 | 1 | 1.2 | B | ACCESS POINT | ARUBA | Aruba AP-615 (RW) Campus AP(R7J49A) |  | Aruba AP-615(R7J49A)_SN_75 | NON DISPONIBILE | ROMA-LARGO SUSANNA | DAG | 1
604 | 1 | 1.2 | B | ACCESS POINT | ARUBA | Aruba AP-615 (RW) Campus AP(R7J49A) |  | Aruba AP-615(R7J49A)_SN_76 | NON DISPONIBILE | ROMA-LARGO SUSANNA | DAG | 1
605 | 1 | 1.2 | B | ACCESS POINT | ARUBA | Aruba AP-615 (RW) Campus AP(R7J49A) |  | Aruba AP-615(R7J49A)_SN_77 | NON DISPONIBILE | ROMA-LARGO SUSANNA | DAG | 1
606 | 1 | 1.2 | B | ACCESS POINT | ARUBA | Aruba AP-615 (RW) Campus AP(R7J49A) |  | Aruba AP-615(R7J49A)_SN_78 | NON DISPONIBILE | ROMA-LARGO SUSANNA | DAG | 1
607 | 1 | 1.2 | B | ACCESS POINT | ARUBA | Aruba AP-615 (RW) Campus AP(R7J49A) |  | Aruba AP-615(R7J49A)_SN_79 | NON DISPONIBILE | ROMA-LARGO SUSANNA | DAG | 1
608 | 1 | 1.2 | B | ACCESS POINT | ARUBA | Aruba AP-615 (RW) Campus AP(R7J49A) |  | Aruba AP-615(R7J49A)_SN_80 | NON DISPONIBILE | ROMA-LARGO SUSANNA | DAG | 1
609 | 1 | 1.2 | B | ACCESS POINT | ARUBA | Aruba AP-615 (RW) Campus AP(R7J49A) |  | Aruba AP-615(R7J49A)_SN_81 | NON DISPONIBILE | ROMA-LARGO SUSANNA | DAG | 1
610 | 1 | 1.2 | B | ACCESS POINT | ARUBA | Aruba AP-615 (RW) Campus AP(R7J49A) |  | Aruba AP-615(R7J49A)_SN_82 | NON DISPONIBILE | ROMA-LARGO SUSANNA | DAG | 1
611 | 1 | 1.2 | B | ACCESS POINT | ARUBA | Aruba AP-615 (RW) Campus AP(R7J49A) |  | Aruba AP-615(R7J49A)_SN_83 | NON DISPONIBILE | ROMA-LARGO SUSANNA | DAG | 1
612 | 1 | 1.2 | B | ACCESS POINT | ARUBA | Aruba AP-615 (RW) Campus AP(R7J49A) |  | Aruba AP-615(R7J49A)_SN_84 | NON DISPONIBILE | ROMA-LARGO SUSANNA | DAG | 1
613 | 1 | 1.2 | B | ACCESS POINT | ARUBA | Aruba AP-615 (RW) Campus AP(R7J49A) |  | Aruba AP-615(R7J49A)_SN_85 | NON DISPONIBILE | ROMA-LARGO SUSANNA | DAG | 1
614 | 1 | 1.2 | B | ACCESS POINT | ARUBA | Aruba AP-615 (RW) Campus AP(R7J49A) |  | Aruba AP-615(R7J49A)_SN_86 | NON DISPONIBILE | ROMA-LARGO SUSANNA | DAG | 1
615 | 1 | 1.2 | B | ACCESS POINT | ARUBA | Aruba AP-615 (RW) Campus AP(R7J49A) |  | Aruba AP-615(R7J49A)_SN_87 | NON DISPONIBILE | ROMA-LARGO SUSANNA | DAG | 1
616 | 1 | 1.2 | B | ACCESS POINT | ARUBA | Aruba AP-615 (RW) Campus AP(R7J49A) |  | Aruba AP-615(R7J49A)_SN_88 | NON DISPONIBILE | ROMA-LARGO SUSANNA | DAG | 1
617 | 1 | 1.2 | B | ACCESS POINT | ARUBA | Aruba AP-615 (RW) Campus AP(R7J49A) |  | Aruba AP-615(R7J49A)_SN_89 | NON DISPONIBILE | ROMA-LARGO SUSANNA | DAG | 1
618 | 1 | 1.2 | B | ACCESS POINT | ARUBA | Aruba AP-615 (RW) Campus AP(R7J49A) |  | Aruba AP-615(R7J49A)_SN_90 | NON DISPONIBILE | ROMA-LARGO SUSANNA | DAG | 1
619 | 1 | 1.2 | B | ACCESS POINT | ARUBA | Aruba AP-615 (RW) Campus AP(R7J49A) |  | Aruba AP-615(R7J49A)_SN_91 | NON DISPONIBILE | ROMA-LARGO SUSANNA | DAG | 1
620 | 1 | 1.2 | B | ACCESS POINT | ARUBA | Aruba AP-615 (RW) Campus AP(R7J49A) |  | Aruba AP-615(R7J49A)_SN_92 | NON DISPONIBILE | ROMA-LARGO SUSANNA | DAG | 1
621 | 1 | 1.2 | B | ACCESS POINT | ARUBA | Aruba AP-615 (RW) Campus AP(R7J49A) |  | Aruba AP-615(R7J49A)_SN_93 | NON DISPONIBILE | ROMA-LARGO SUSANNA | DAG | 1
622 | 1 | 1.2 | B | ACCESS POINT | ARUBA | Aruba AP-615 (RW) Campus AP(R7J49A) |  | Aruba AP-615(R7J49A)_SN_94 | NON DISPONIBILE | ROMA-LARGO SUSANNA | DAG | 1
623 | 1 | 1.2 | B | ACCESS POINT | ARUBA | Aruba AP-615 (RW) Campus AP(R7J49A) |  | Aruba AP-615(R7J49A)_SN_95 | NON DISPONIBILE | ROMA-LARGO SUSANNA | DAG | 1
624 | 1 | 1.2 | B | ACCESS POINT | ARUBA | Aruba AP-615 (RW) Campus AP(R7J49A) |  | Aruba AP-615(R7J49A)_SN_96 | NON DISPONIBILE | ROMA-LARGO SUSANNA | DAG | 1
625 | 1 | 1.2 | B | ACCESS POINT | ARUBA | Aruba AP-615 (RW) Campus AP(R7J49A) |  | Aruba AP-615(R7J49A)_SN_97 | NON DISPONIBILE | ROMA-LARGO SUSANNA | DAG | 1
626 | 1 | 1.2 | B | ACCESS POINT | ARUBA | Aruba AP-615 (RW) Campus AP(R7J49A) |  | Aruba AP-615(R7J49A)_SN_98 | NON DISPONIBILE | ROMA-LARGO SUSANNA | DAG | 1
627 | 1 | 1.2 | B | ACCESS POINT | ARUBA | Aruba AP-615 (RW) Campus AP(R7J49A) |  | Aruba AP-615(R7J49A)_SN_99 | NON DISPONIBILE | ROMA-LARGO SUSANNA | DAG | 1
628 | 1 | 1.2 | B | ACCESS POINT | ARUBA | Aruba AP-615 (RW) Campus AP(R7J49A) |  | Aruba AP-615(R7J49A)_SN_100 | NON DISPONIBILE | ROMA-LARGO SUSANNA | DAG | 1
629 | 1 | 1.2 | B | ACCESS POINT | ARUBA | Aruba AP-615 (RW) Campus AP(R7J49A) |  | Aruba AP-615(R7J49A)_SN_101 | NON DISPONIBILE | ROMA-LARGO SUSANNA | DAG | 1
630 | 1 | 1.2 | B | ACCESS POINT | ARUBA | Aruba AP-615 (RW) Campus AP(R7J49A) |  | Aruba AP-615(R7J49A)_SN_102 | NON DISPONIBILE | ROMA-LARGO SUSANNA | DAG | 1
631 | 1 | 1.2 | B | ACCESS POINT | ARUBA | Aruba AP-615 (RW) Campus AP(R7J49A) |  | Aruba AP-615(R7J49A)_SN_103 | NON DISPONIBILE | ROMA-LARGO SUSANNA | DAG | 1
632 | 1 | 1.2 | B | ACCESS POINT | ARUBA | Aruba AP-615 (RW) Campus AP(R7J49A) |  | Aruba AP-615(R7J49A)_SN_104 | NON DISPONIBILE | ROMA-LARGO SUSANNA | DAG | 1
633 | 1 | 1.2 | B | ACCESS POINT | ARUBA | Aruba AP-615 (RW) Campus AP(R7J49A) |  | Aruba AP-615(R7J49A)_SN_105 | NON DISPONIBILE | ROMA-LARGO SUSANNA | DAG | 1
634 | 1 | 1.2 | B | ACCESS POINT | ARUBA | Aruba AP-615 (RW) Campus AP(R7J49A) |  | Aruba AP-615(R7J49A)_SN_106 | NON DISPONIBILE | ROMA-LARGO SUSANNA | DAG | 1
635 | 1 | 1.2 | B | ACCESS POINT | ARUBA | Aruba AP-615 (RW) Campus AP(R7J49A) |  | Aruba AP-615(R7J49A)_SN_107 | NON DISPONIBILE | ROMA-LARGO SUSANNA | DAG | 1
636 | 1 | 1.2 | B | ACCESS POINT | ARUBA | Aruba AP-615 (RW) Campus AP(R7J49A) |  | Aruba AP-615(R7J49A)_SN_108 | NON DISPONIBILE | ROMA-LARGO SUSANNA | DAG | 1
637 | 1 | 1.2 | B | ACCESS POINT | ARUBA | Aruba AP-615 (RW) Campus AP(R7J49A) |  | Aruba AP-615(R7J49A)_SN_109 | NON DISPONIBILE | ROMA-LARGO SUSANNA | DAG | 1
638 | 1 | 1.2 | B | ACCESS POINT | ARUBA | Aruba AP-615 (RW) Campus AP(R7J49A) |  | Aruba AP-615(R7J49A)_SN_110 | NON DISPONIBILE | ROMA-LARGO SUSANNA | DAG | 1
639 | 1 | 1.2 | B | ACCESS POINT | ARUBA | Aruba AP-615 (RW) Campus AP(R7J49A) |  | Aruba AP-615(R7J49A)_SN_111 | NON DISPONIBILE | ROMA-LARGO SUSANNA | DAG | 1
640 | 1 | 1.2 | B | ACCESS POINT | ARUBA | Aruba AP-615 (RW) Campus AP(R7J49A) |  | Aruba AP-615(R7J49A)_SN_112 | NON DISPONIBILE | ROMA-LARGO SUSANNA | DAG | 1
641 | 1 | 1.2 | B | ACCESS POINT | ARUBA | Aruba AP-615 (RW) Campus AP(R7J49A) |  | Aruba AP-615(R7J49A)_SN_113 | NON DISPONIBILE | ROMA-LARGO SUSANNA | DAG | 1
642 | 1 | 1.2 | B | ACCESS POINT | ARUBA | Aruba AP-615 (RW) Campus AP(R7J49A) |  | Aruba AP-615(R7J49A)_SN_114 | NON DISPONIBILE | ROMA-LARGO SUSANNA | DAG | 1
643 | 1 | 1.2 | B | ACCESS POINT | ARUBA | Aruba AP-615 (RW) Campus AP(R7J49A) |  | Aruba AP-615(R7J49A)_SN_115 | NON DISPONIBILE | ROMA-LARGO SUSANNA | DAG | 1
644 | 1 | 1.2 | B | ACCESS POINT | ARUBA | Aruba AP-615 (RW) Campus AP(R7J49A) |  | Aruba AP-615(R7J49A)_SN_116 | NON DISPONIBILE | ROMA-LARGO SUSANNA | DAG | 1
645 | 1 | 1.2 | B | ACCESS POINT | ARUBA | Aruba AP-615 (RW) Campus AP(R7J49A) |  | Aruba AP-615(R7J49A)_SN_117 | NON DISPONIBILE | ROMA-LARGO SUSANNA | DAG | 1
646 | 1 | 1.2 | B | ACCESS POINT | ARUBA | Aruba AP-615 (RW) Campus AP(R7J49A) |  | Aruba AP-615(R7J49A)_SN_118 | NON DISPONIBILE | ROMA-LARGO SUSANNA | DAG | 1
647 | 1 | 1.2 | B | ACCESS POINT | ARUBA | Aruba AP-615 (RW) Campus AP(R7J49A) |  | Aruba AP-615(R7J49A)_SN_119 | NON DISPONIBILE | ROMA-LARGO SUSANNA | DAG | 1
648 | 1 | 1.2 | B | ACCESS POINT | ARUBA | Aruba AP-615 (RW) Campus AP(R7J49A) |  | Aruba AP-615(R7J49A)_SN_120 | NON DISPONIBILE | ROMA-LARGO SUSANNA | DAG | 1
649 | 1 | 1.2 | B | ACCESS POINT | ARUBA | Aruba AP-615 (RW) Campus AP(R7J49A) |  | Aruba AP-615(R7J49A)_SN_121 | NON DISPONIBILE | ROMA-LARGO SUSANNA | DAG | 1
650 | 1 | 1.2 | B | ACCESS POINT | ARUBA | Aruba AP-615 (RW) Campus AP(R7J49A) |  | Aruba AP-615(R7J49A)_SN_122 | NON DISPONIBILE | ROMA-LARGO SUSANNA | DAG | 1
651 | 1 | 1.2 | B | ACCESS POINT | ARUBA | Aruba AP-615 (RW) Campus AP(R7J49A) |  | Aruba AP-615(R7J49A)_SN_123 | NON DISPONIBILE | ROMA-LARGO SUSANNA | DAG | 1
652 | 1 | 1.2 | B | ACCESS POINT | ARUBA | Aruba AP-615 (RW) Campus AP(R7J49A) |  | Aruba AP-615(R7J49A)_SN_124 | NON DISPONIBILE | ROMA-LARGO SUSANNA | DAG | 1
653 | 1 | 1.2 | B | ACCESS POINT | ARUBA | Aruba AP-615 (RW) Campus AP(R7J49A) |  | Aruba AP-615(R7J49A)_SN_125 | NON DISPONIBILE | ROMA-LARGO SUSANNA | DAG | 1
654 | 1 | 1.2 | B | ACCESS POINT | ARUBA | Aruba AP-615 (RW) Campus AP(R7J49A) |  | Aruba AP-615(R7J49A)_SN_126 | NON DISPONIBILE | ROMA-LARGO SUSANNA | DAG | 1
655 | 1 | 1.2 | B | ACCESS POINT | ARUBA | Aruba AP-615 (RW) Campus AP(R7J49A) |  | Aruba AP-615(R7J49A)_SN_127 | NON DISPONIBILE | ROMA-LARGO SUSANNA | DAG | 1
656 | 1 | 1.2 | B | ACCESS POINT | ARUBA | Aruba AP-615 (RW) Campus AP(R7J49A) |  | Aruba AP-615(R7J49A)_SN_128 | NON DISPONIBILE | ROMA-LARGO SUSANNA | DAG | 1
657 | 1 | 1.2 | B | ACCESS POINT | ARUBA | Aruba AP-615 (RW) Campus AP(R7J49A) |  | Aruba AP-615(R7J49A)_SN_129 | NON DISPONIBILE | ROMA-LARGO SUSANNA | DAG | 1
658 | 1 | 1.2 | B | ACCESS POINT | ARUBA | Aruba AP-615 (RW) Campus AP(R7J49A) |  | Aruba AP-615(R7J49A)_SN_130 | NON DISPONIBILE | ROMA-LARGO SUSANNA | DAG | 1
659 | 1 | 1.2 | B | ACCESS POINT | ARUBA | Aruba AP-615 (RW) Campus AP(R7J49A) |  | Aruba AP-615(R7J49A)_SN_131 | NON DISPONIBILE | ROMA-LARGO SUSANNA | DAG | 1
660 | 1 | 1.2 | B | ACCESS POINT | ARUBA | Aruba AP-615 (RW) Campus AP(R7J49A) |  | Aruba AP-615(R7J49A)_SN_132 | NON DISPONIBILE | ROMA-LARGO SUSANNA | DAG | 1
661 | 1 | 1.2 | B | ACCESS POINT | ARUBA | Aruba AP-615 (RW) Campus AP(R7J49A) |  | Aruba AP-615(R7J49A)_SN_133 | NON DISPONIBILE | ROMA-LARGO SUSANNA | DAG | 1
662 | 1 | 1.2 | B | ACCESS POINT | ARUBA | Aruba AP-615 (RW) Campus AP(R7J49A) |  | Aruba AP-615(R7J49A)_SN_134 | NON DISPONIBILE | ROMA-LARGO SUSANNA | DAG | 1
663 | 1 | 1.2 | B | ACCESS POINT | ARUBA | Aruba AP-615 (RW) Campus AP(R7J49A) |  | Aruba AP-615(R7J49A)_SN_135 | NON DISPONIBILE | ROMA-LARGO SUSANNA | DAG | 1
664 | 1 | 1.2 | B | ACCESS POINT | ARUBA | Aruba AP-615 (RW) Campus AP(R7J49A) |  | Aruba AP-615(R7J49A)_SN_136 | NON DISPONIBILE | ROMA-LARGO SUSANNA | DAG | 1
665 | 1 | 1.2 | B | ACCESS POINT | ARUBA | Aruba AP-615 (RW) Campus AP(R7J49A) |  | Aruba AP-615(R7J49A)_SN_137 | NON DISPONIBILE | ROMA-LARGO SUSANNA | DAG | 1
666 | 1 | 1.2 | B | ACCESS POINT | ARUBA | Aruba AP-615 (RW) Campus AP(R7J49A) |  | Aruba AP-615(R7J49A)_SN_138 | NON DISPONIBILE | ROMA-LARGO SUSANNA | DAG | 1
667 | 1 | 1.2 | B | ACCESS POINT | ARUBA | Aruba AP-615 (RW) Campus AP(R7J49A) |  | Aruba AP-615(R7J49A)_SN_139 | NON DISPONIBILE | ROMA-LARGO SUSANNA | DAG | 1
668 | 1 | 1.2 | B | ACCESS POINT | ARUBA | Aruba AP-615 (RW) Campus AP(R7J49A) |  | Aruba AP-615(R7J49A)_SN_140 | NON DISPONIBILE | ROMA-LARGO SUSANNA | DAG | 1
669 | 1 | 1.2 | B | ACCESS POINT | ARUBA | Aruba AP-615 (RW) Campus AP(R7J49A) |  | Aruba AP-615(R7J49A)_SN_141 | NON DISPONIBILE | ROMA-LARGO SUSANNA | DAG | 1
670 | 1 | 1.2 | B | ACCESS POINT | ARUBA | Aruba AP-615 (RW) Campus AP(R7J49A) |  | Aruba AP-615(R7J49A)_SN_142 | NON DISPONIBILE | ROMA-LARGO SUSANNA | DAG | 1
671 | 1 | 1.2 | B | ACCESS POINT | ARUBA | Aruba AP-615 (RW) Campus AP(R7J49A) |  | Aruba AP-615(R7J49A)_SN_143 | NON DISPONIBILE | ROMA-LARGO SUSANNA | DAG | 1
672 | 1 | 1.2 | B | ACCESS POINT | ARUBA | Aruba AP-615 (RW) Campus AP(R7J49A) |  | Aruba AP-615(R7J49A)_SN_144 | NON DISPONIBILE | ROMA-LARGO SUSANNA | DAG | 1
673 | 1 | 1.2 | B | ACCESS POINT | ARUBA | Aruba AP-615 (RW) Campus AP(R7J49A) |  | Aruba AP-615(R7J49A)_SN_145 | NON DISPONIBILE | ROMA-LARGO SUSANNA | DAG | 1
674 | 1 | 1.2 | B | ACCESS POINT | ARUBA | Aruba AP-615 (RW) Campus AP(R7J49A) |  | Aruba AP-615(R7J49A)_SN_146 | NON DISPONIBILE | ROMA-LARGO SUSANNA | DAG | 1
675 | 1 | 1.2 | B | ACCESS POINT | ARUBA | Aruba AP-615 (RW) Campus AP(R7J49A) |  | Aruba AP-615(R7J49A)_SN_147 | NON DISPONIBILE | ROMA-LARGO SUSANNA | DAG | 1
676 | 1 | 1.2 | B | ACCESS POINT | ARUBA | Aruba AP-615 (RW) Campus AP(R7J49A) |  | Aruba AP-615(R7J49A)_SN_148 | NON DISPONIBILE | ROMA-LARGO SUSANNA | DAG | 1
677 | 1 | 1.2 | B | ACCESS POINT | ARUBA | Aruba AP-615 (RW) Campus AP(R7J49A) |  | Aruba AP-615(R7J49A)_SN_149 | NON DISPONIBILE | ROMA-LARGO SUSANNA | DAG | 1
678 | 1 | 1.2 | B | ACCESS POINT | ARUBA | Aruba AP-615 (RW) Campus AP(R7J49A) |  | Aruba AP-615(R7J49A)_SN_150 | NON DISPONIBILE | ROMA-LARGO SUSANNA | DAG | 1
679 | 1 | 1.2 | B | ACCESS POINT | ARUBA | Aruba AP-615 (RW) Campus AP(R7J49A) |  | Aruba AP-615(R7J49A)_SN_151 | NON DISPONIBILE | ROMA-LARGO SUSANNA | DAG | 1
680 | 1 | 1.2 | B | ACCESS POINT | ARUBA | Aruba AP-615 (RW) Campus AP(R7J49A) |  | Aruba AP-615(R7J49A)_SN_152 | NON DISPONIBILE | ROMA-LARGO SUSANNA | DAG | 1
681 | 1 | 1.2 | B | ACCESS POINT | ARUBA | Aruba AP-615 (RW) Campus AP(R7J49A) |  | Aruba AP-615(R7J49A)_SN_153 | NON DISPONIBILE | ROMA-LARGO SUSANNA | DAG | 1
682 | 1 | 1.2 | B | ACCESS POINT | ARUBA | Aruba AP-615 (RW) Campus AP(R7J49A) |  | Aruba AP-615(R7J49A)_SN_154 | NON DISPONIBILE | ROMA-LARGO SUSANNA | DAG | 1
683 | 1 | 1.2 | B | ACCESS POINT | ARUBA | Aruba AP-615 (RW) Campus AP(R7J49A) |  | Aruba AP-615(R7J49A)_SN_155 | NON DISPONIBILE | ROMA-LARGO SUSANNA | DAG | 1
684 | 1 | 1.2 | B | ACCESS POINT | ARUBA | Aruba AP-615 (RW) Campus AP(R7J49A) |  | Aruba AP-615(R7J49A)_SN_156 | NON DISPONIBILE | ROMA-LARGO SUSANNA | DAG | 1
685 | 1 | 1.2 | B | ACCESS POINT | ARUBA | Aruba AP-615 (RW) Campus AP(R7J49A) |  | Aruba AP-615(R7J49A)_SN_157 | NON DISPONIBILE | ROMA-LARGO SUSANNA | DAG | 1
686 | 1 | 1.2 | B | ACCESS POINT | ARUBA | Aruba AP-615 (RW) Campus AP(R7J49A) |  | Aruba AP-615(R7J49A)_SN_158 | NON DISPONIBILE | ROMA-LARGO SUSANNA | DAG | 1
687 | 1 | 1.2 | B | ACCESS POINT | ARUBA | Aruba AP-615 (RW) Campus AP(R7J49A) |  | Aruba AP-615(R7J49A)_SN_159 | NON DISPONIBILE | ROMA-LARGO SUSANNA | DAG | 1
688 | 1 | 1.2 | B | ACCESS POINT | ARUBA | Aruba AP-615 (RW) Campus AP(R7J49A) |  | Aruba AP-615(R7J49A)_SN_160 | NON DISPONIBILE | ROMA-LARGO SUSANNA | DAG | 1
689 | 1 | 1.2 | B | ACCESS POINT | ARUBA | Aruba AP-615 (RW) Campus AP(R7J49A) |  | Aruba AP-615(R7J49A)_SN_161 | NON DISPONIBILE | ROMA-LARGO SUSANNA | DAG | 1
690 | 1 | 1.2 | B | ACCESS POINT | ARUBA | Aruba AP-615 (RW) Campus AP(R7J49A) |  | Aruba AP-615(R7J49A)_SN_162 | NON DISPONIBILE | ROMA-LARGO SUSANNA | DAG | 1
691 | 1 | 1.2 | B | ACCESS POINT | ARUBA | Aruba AP-615 (RW) Campus AP(R7J49A) |  | Aruba AP-615(R7J49A)_SN_163 | NON DISPONIBILE | ROMA-LARGO SUSANNA | DAG | 1
692 | 1 | 1.2 | B | ACCESS POINT | ARUBA | Aruba AP-615 (RW) Campus AP(R7J49A) |  | Aruba AP-615(R7J49A)_SN_164 | NON DISPONIBILE | ROMA-LARGO SUSANNA | DAG | 1
693 | 1 | 1.2 | B | ACCESS POINT | ARUBA | Aruba AP-615 (RW) Campus AP(R7J49A) |  | Aruba AP-615(R7J49A)_SN_165 | NON DISPONIBILE | ROMA-LARGO SUSANNA | DAG | 1
694 | 1 | 1.2 | B | ACCESS POINT | ARUBA | Aruba AP-615 (RW) Campus AP(R7J49A) |  | Aruba AP-615(R7J49A)_SN_166 | NON DISPONIBILE | ROMA-LARGO SUSANNA | DAG | 1
695 | 1 | 1.2 | B | ACCESS POINT | ARUBA | Aruba AP-615 (RW) Campus AP(R7J49A) |  | Aruba AP-615(R7J49A)_SN_167 | NON DISPONIBILE | ROMA-LARGO SUSANNA | DAG | 1
696 | 1 | 1.2 | B | ACCESS POINT | ARUBA | Aruba AP-615 (RW) Campus AP(R7J49A) |  | Aruba AP-615(R7J49A)_SN_168 | NON DISPONIBILE | ROMA-LARGO SUSANNA | DAG | 1
697 | 1 | 1.2 | B | ACCESS POINT | ARUBA | Aruba AP-615 (RW) Campus AP(R7J49A) |  | Aruba AP-615(R7J49A)_SN_169 | NON DISPONIBILE | ROMA-LARGO SUSANNA | DAG | 1
698 | 1 | 1.2 | B | ACCESS POINT | ARUBA | Aruba AP-615 (RW) Campus AP(R7J49A) |  | Aruba AP-615(R7J49A)_SN_170 | NON DISPONIBILE | ROMA-LARGO SUSANNA | DAG | 1
699 | 1 | 1.2 | B | ACCESS POINT | ARUBA | Aruba AP-615 (RW) Campus AP(R7J49A) |  | Aruba AP-615(R7J49A)_SN_171 | NON DISPONIBILE | ROMA-LARGO SUSANNA | DAG | 1
700 | 1 | 1.2 | B | ACCESS POINT | ARUBA | Aruba AP-615 (RW) Campus AP(R7J49A) |  | Aruba AP-615(R7J49A)_SN_172 | NON DISPONIBILE | ROMA-LARGO SUSANNA | DAG | 1
701 | 1 | 1.2 | B | ACCESS POINT | ARUBA | Aruba AP-615 (RW) Campus AP(R7J49A) |  | Aruba AP-615(R7J49A)_SN_173 | NON DISPONIBILE | ROMA-LARGO SUSANNA | DAG | 1
702 | 1 | 1.2 | B | ACCESS POINT | ARUBA | Aruba AP-615 (RW) Campus AP(R7J49A) |  | Aruba AP-615(R7J49A)_SN_174 | NON DISPONIBILE | ROMA-LARGO SUSANNA | DAG | 1
703 | 1 | 1.2 | B | ACCESS POINT | ARUBA | Aruba AP-615 (RW) Campus AP(R7J49A) |  | Aruba AP-615(R7J49A)_SN_175 | NON DISPONIBILE | ROMA-LARGO SUSANNA | DAG | 1
704 | 1 | 1.2 | B | ACCESS POINT | ARUBA | Aruba AP-615 (RW) Campus AP(R7J49A) |  | Aruba AP-615(R7J49A)_SN_176 | NON DISPONIBILE | ROMA-LARGO SUSANNA | DAG | 1
705 | 1 | 1.2 | B | ACCESS POINT | ARUBA | Aruba AP-615 (RW) Campus AP(R7J49A) |  | Aruba AP-615(R7J49A)_SN_177 | NON DISPONIBILE | ROMA-LARGO SUSANNA | DAG | 1
706 | 1 | 1.2 | B | ACCESS POINT | ARUBA | Aruba AP-615 (RW) Campus AP(R7J49A) |  | Aruba AP-615(R7J49A)_SN_178 | NON DISPONIBILE | ROMA-LARGO SUSANNA | DAG | 1
707 | 1 | 1.2 | B | ACCESS POINT | ARUBA | Aruba AP-615 (RW) Campus AP(R7J49A) |  | Aruba AP-615(R7J49A)_SN_179 | NON DISPONIBILE | ROMA-LARGO SUSANNA | DAG | 1
708 | 1 | 1.2 | B | ACCESS POINT | ARUBA | Aruba AP-615 (RW) Campus AP(R7J49A) |  | Aruba AP-615(R7J49A)_SN_180 | NON DISPONIBILE | ROMA-LARGO SUSANNA | DAG | 1
709 | 1 | 1.2 | B | ACCESS POINT | ARUBA | Aruba AP-615 (RW) Campus AP(R7J49A) |  | Aruba AP-615(R7J49A)_SN_181 | NON DISPONIBILE | ROMA-LARGO SUSANNA | DAG | 1
710 | 1 | 1.2 | B | ACCESS POINT | ARUBA | Aruba AP-615 (RW) Campus AP(R7J49A) |  | Aruba AP-615(R7J49A)_SN_182 | NON DISPONIBILE | ROMA-LARGO SUSANNA | DAG | 1
711 | 1 | 1.2 | B | ACCESS POINT | ARUBA | Aruba AP-615 (RW) Campus AP(R7J49A) |  | Aruba AP-615(R7J49A)_SN_183 | NON DISPONIBILE | ROMA-LARGO SUSANNA | DAG | 1
712 | 1 | 1.2 | B | ACCESS POINT | ARUBA | Aruba AP-615 (RW) Campus AP(R7J49A) |  | Aruba AP-615(R7J49A)_SN_184 | NON DISPONIBILE | ROMA-LARGO SUSANNA | DAG | 1
713 | 2 | 2.1 | A | APPARATI RETE WDM | BOMGAR | B300 |  | NNG00111110052 | 0 | ROMA | FINANZE | 1
714 | 2 | 2.1 | A | APPARATI RETE WDM | BOMGAR | B300 |  | NNG03122510025 | 0 | ROMA | FINANZE | 1
715 | 2 | 2.1 | A | APPARATI RETE WDM | BOMGAR | SR300 |  | 11001545 | 0 | ROMA | FINANZE | 1
716 | 2 | 2.1 | A | APPARATI RETE WDM | BOMGAR | SR300 |  | TCL0720120107 | 0 | ROMA | FINANZE | 1
717 | 2 | 2.1 | A | APPARATI RETE WDM | CIENA | CN 2000 |  | M5824493 | 0 | L'AQUILA | FINANZE | 1
718 | 2 | 2.1 | A | APPARATI RETE WDM | CIENA | CN 2000 |  | M5824495 | 0 | ROMA | FINANZE | 1
719 | 2 | 2.1 | A | APPARATI RETE WDM | CIENA | CN 2000 |  | M5824500 | 0 | ROMA | FINANZE | 1
720 | 2 | 2.1 | A | APPARATI RETE WDM | CIENA | CN 2000 |  | M5824504 | 0 | L'AQUILA | FINANZE | 1
721 | 2 | 2.1 | A | APPARATI RETE WDM | CIENA | CN 4200 |  | M7772602 | 0 | ROMA | FINANZE | 1
722 | 2 | 2.1 | A | APPARATI RETE WDM | CIENA | CN 4200 |  | M7778779 | 0 | ROMA | FINANZE | 1
723 | 2 | 2.1 | A | APPARATI RETE WDM | CIENA | CN 4200 |  | M7778780 | 0 | L'AQUILA | FINANZE | 1
724 | 2 | 2.1 | A | APPARATI RETE WDM | CIENA | CN 4200 |  | M7816381 | 0 | L'AQUILA | FINANZE | 1
725 | 2 | 2.1 | A | APPARATI RETE WDM | CIENA | CN 4200 |  | M7816382 | 0 | ROMA | FINANZE | 1
726 | 2 | 2.1 | A | APPARATI RETE WDM | CIENA | CN 4200 |  | M7816383 | 0 | ROMA | FINANZE | 1
727 | 2 | 2.1 | A | APPARATI RETE WDM | CIENA | CN 4200 |  | M7816384 | 0 | L'AQUILA | FINANZE | 1
728 | 2 | 2.1 | A | APPARATI RETE WDM | CIENA | CN 4200 |  | M7816385 | 0 | L'AQUILA | FINANZE | 1
729 | 2 | 2.1 | A | APPARATI RETE WDM | CISCO | NAC3310 |  | 1524J3C4AF2 | 0 | ROMA | FINANZE | 1
730 | 2 | 2.1 | A | APPARATI RETE WDM | CISCO | NAC3310 |  | 1524J6E3891 | 0 | ROMA | FINANZE | 1
731 | 2 | 2.1 | A | APPARATI RETE WDM | CISCO | WAE-674-K9 |  | KQ16MHT | 0 | ROMA | FINANZE | 1
732 | 2 | 2.1 | A | APPARATI RETE WDM | CISCO | WAE-7571 |  | 6080540 | #N/A | ROMA | FINANZE | 1
733 | 2 | 2.1 | A | APPARATI RETE WDM | CISCO | WAE-7571 |  | FCH1644V0MQ | 0 | ROMA | FINANZE | 1
734 | 2 | 2.1 | A | APPARATI RETE WDM | NORTEL | OM 5200 |  | NNTMGY0089T1 | 0 | ROMA | FINANZE | 1
735 | 2 | 2.1 | A | APPARATI RETE WDM | NORTEL | OM 5200 |  | NNTMGY0089T6 | 0 | ROMA | FINANZE | 1
736 | 2 | 2.1 | A | APPARATI RETE WDM | NORTEL | OM 5200 |  | NNTMGY008CKM | 0 | ROMA | FINANZE | 1
737 | 2 | 2.1 | A | APPARATI RETE WDM | NORTEL | OM 5200 |  | NNTMGY008D16 | 0 | ROMA | FINANZE | 1
738 | 2 | 2.2 | A | APPARATI RETE WDM | CISCO | WAE-7371-K9 |  | KQ04BVY | 0 | ROMA | FINANZE | 1
739 | 2 | 2.2 | A | APPARATI RETE WDM | CISCO | WAE-7371-K9 |  | KQ15NMC | 0 | ROMA | FINANZE | 1
740 | 2 | 2.2 | A | APPARATI RETE WDM | CISCO | WAE-7371-K9 |  | KQ15NPD | 0 | ROMA | FINANZE | 1
741 | 2 | 2.2 | A | APPARATI RETE WDM | CISCO | WAE-7371-K9 |  | KQ20RVR | 0 | ROMA | FINANZE | 1
742 | 2 | 2.2 | A | APPARATI RETE WDM | CISCO | WAE-7371-K9 |  | KQ98W8Y | 0 | ROMA | FINANZE | 1
743 | 3 | 3.1 | A | APPLIANCE SICUREZZA | CISCO | ASA 5555-X |  | FGL18504161 | Software Version 9.9(2) | ROMA | FINANZE | 1
744 | 3 | 3.1 | A | APPLIANCE SICUREZZA | CISCO | ASA 5555-X |  | FGL18504162 | Software Version 9.9(2) | ROMA | FINANZE | 1
745 | 3 | 3.1 | A | APPLIANCE SICUREZZA | CISCO | ASA5520-BUN-K9 |  | JMX1047K308 | Software Version 9.1(7)21 | ROMA | FINANZE | 1
746 | 3 | 3.1 | A | APPLIANCE SICUREZZA | CISCO | ASA5520-BUN-K9 |  | JMX1047K3Q8 | 9.1(7)21 | ROMA | FINANZE | 1
747 | 3 | 3.1 | A | APPLIANCE SICUREZZA | CISCO | ASA5520-BUN-K9 |  | JMX1416L3DL | 9.1(7)21 | ROMA | FINANZE | 1
748 | 3 | 3.1 | A | APPLIANCE SICUREZZA | CISCO | ASA5520-BUN-K9 |  | JMX1416L3DN | 9.1(7)21 | ROMA | FINANZE | 1
749 | 3 | 3.1 | A | APPLIANCE SICUREZZA | CISCO | ASA5520-BUN-K9 |  | JMX1439L1MJ | 9.1(7)21 | ROMA | FINANZE | 1
750 | 3 | 3.1 | A | APPLIANCE SICUREZZA | CISCO | ASA5520-BUN-K9 |  | JMX1439L1MK | 9.1(7)21 | ROMA | FINANZE | 1
751 | 3 | 3.1 | A | APPLIANCE SICUREZZA | CISCO | ASA5520-BUN-K9 |  | JMX1439L1MM | 9.1(7)21 | ROMA | FINANZE | 1
752 | 3 | 3.1 | A | APPLIANCE SICUREZZA | CISCO | ASA5540-BUN-K9 |  | JMX1110L04F | Software Version 9.1(7)21 | ROMA | FINANZE | 1
753 | 3 | 3.1 | A | APPLIANCE SICUREZZA | CISCO | ASA5540-BUN-K9 |  | JMX1319L0CA | Software Version 9.1(7)21 | ROMA | FINANZE | 1
754 | 3 | 3.1 | A | APPLIANCE SICUREZZA | CISCO | ASA5540-BUN-K9 |  | JMX1319L0CB | Software Version 9.1(7)21 | ROMA | FINANZE | 1
755 | 3 | 3.1 | A | APPLIANCE SICUREZZA | CISCO | ASA5540-BUN-K9 |  | JMX1419L045 | 9.1(7)21 | ROMA | FINANZE | 1
756 | 3 | 3.1 | A | APPLIANCE SICUREZZA | CISCO | ASA5540-BUN-K9 |  | JMX1419L046 | 9.1(7)21 | ROMA | FINANZE | 1
757 | 3 | 3.1 | A | APPLIANCE SICUREZZA | CISCO | ASA5540-BUN-K9 |  | JMX1419L047 | 9.1(7)21 | ROMA | FINANZE | 1
758 | 3 | 3.1 | A | APPLIANCE SICUREZZA | CISCO | ASA5540-BUN-K9 |  | JMX1419L048 | 9.1(7)21 | ROMA | FINANZE | 1
759 | 3 | 3.1 | A | APPLIANCE SICUREZZA | CISCO | ASA5540-BUN-K9 |  | JMX1439L1M4 | 9.1(7)21 | ROMA | FINANZE | 1
760 | 3 | 3.1 | A | APPLIANCE SICUREZZA | CISCO | ASA5540-BUN-K9 |  | JMX1439L1M5 | 9.1(7)21 | ROMA | FINANZE | 1
761 | 3 | 3.2 | A | APPLIANCE SICUREZZA | CISCO | VPN 3000 |  | CAM08524385 | x | ROMA | FINANZE | 1
762 | 3 | 3.2 | A | APPLIANCE SICUREZZA | CISCO | VPN 3000 |  | CNM3430BRA | 0 | ROMA | FINANZE | 1
763 | 3 | 3.2 | A | APPLIANCE SICUREZZA | JUNIPER | SSG-350M-SH |  | JN1123F68ADE | 0 | ROMA | FINANZE | 1
764 | 3 | 3.2 | A | APPLIANCE SICUREZZA | JUNIPER | SSG-350M-SH |  | JN1198BE1ADE | 0 | ROMA | FINANZE | 1
765 | 3 | 3.3 | A | APPLIANCE SICUREZZA | CISCO | SNS-3615-K9 |  | WZP232810EU | 0 | ROMA | FINANZE | 1
766 | 3 | 3.3 | A | APPLIANCE SICUREZZA | CISCO | SNS-3615-K9 |  | WZP23280Y0H | 0 | ROMA | FINANZE | 1
767 | 3 | 3.3 | A | APPLIANCE SICUREZZA | F5 | 6900-8G-R |  | F5-ACCW-MLPL | 0 | ROMA | FINANZE | 1
768 | 3 | 3.3 | A | APPLIANCE SICUREZZA | CISCO | SNS-3655-K9 |  | WZP23290DTF | 0 | ROMA | FINANZE | 1
769 | 3 | 3.3 | A | APPLIANCE SICUREZZA | F5 | 6900-8G-R |  | F5-NSKL-SHGV | 0 | ROMA | FINANZE | 1
770 | 3 | 3.3 | A | APPLIANCE SICUREZZA | CISCO | SNS-3655-K9 |  | WZP23290DYH | 0 | ROMA | FINANZE | 1
771 | 3 | 3.3 | A | APPLIANCE SICUREZZA | CISCO | SNS-3655-K9 |  | WZP23290Q81 | 0 | ROMA | FINANZE | 1
772 | 3 | 3.3 | A | APPLIANCE SICUREZZA | CISCO | SNS-3655-K9 |  | WZP23300EQV | 0 | ROMA | FINANZE | 1
773 | 4 | 4.1 | A | APPLIANCE RETE | CISCO | ACE 4710-K9 |  | QCF16260199 | 0 | ROMA | FINANZE | 1
774 | 4 | 4.1 | A | APPLIANCE RETE | CISCO | ACE 4710-K9 |  | QCF1626019A | 0 | ROMA | FINANZE | 1
775 | 4 | 4.1 | A | APPLIANCE RETE | CISCO | CSS 11050 |  | JAB082006HM | x | ROMA | FINANZE | 1
776 | 4 | 4.1 | A | APPLIANCE RETE | CISCO | CSS 11051 |  | 21310031362 | 0 | ROMA | FINANZE | 1
777 | 4 | 4.1 | A | APPLIANCE RETE | CISCO | CSS 11051 |  | JAB072004FM | 0 | ROMA | FINANZE | 1
778 | 4 | 4.1 | A | APPLIANCE RETE | CISCO | CSS 11051 |  | JAB0745060G | sg0820801 (08.20.8.01) | ROMA | FINANZE | 1
779 | 4 | 4.1 | A | APPLIANCE RETE | CISCO | CSS 11051 |  | JAB08090689 | 0 | ROMA | FINANZE | 1
780 | 4 | 4.1 | A | APPLIANCE RETE | CISCO | CSS 11051 |  | JMX1150204J | sg0820801 (08.20.8.01) | ROMA | FINANZE | 1
781 | 4 | 4.1 | A | APPLIANCE RETE | CISCO | CSS 11501 |  | JAB070506U4 | 0 | ROMA | FINANZE | 1
782 | 4 | 4.1 | A | APPLIANCE RETE | CISCO | CSS 11501 |  | JAB070506VR | 0 | ROMA | FINANZE | 1
783 | 4 | 4.1 | A | APPLIANCE RETE | CISCO | CSS 11501 |  | JAB083406T9 | sg0820801 (08.20.8.01) | L'AQUILA | FINANZE | 1
784 | 4 | 4.1 | A | APPLIANCE RETE | CISCO | CSS 11501 |  | JAB084305AF | sg0820801 (08.20.8.01) | L'AQUILA | FINANZE | 1
785 | 4 | 4.1 | A | APPLIANCE RETE | CISCO | CSS 11501 |  | JAB08470256 | 0 | ROMA | FINANZE | 1
786 | 4 | 4.1 | A | APPLIANCE RETE | CISCO | CSS 11501 |  | JAB11480141 | 0 | ROMA | FINANZE | 1
787 | 4 | 4.1 | A | APPLIANCE RETE | CISCO | CSS 11501 |  | JAB1208002S | 0 | ROMA | FINANZE | 1
788 | 4 | 4.1 | A | APPLIANCE RETE | CISCO | CSS 11501 |  | JMX1045K1G7 | 0 | ROMA | FINANZE | 1
789 | 4 | 4.1 | A | APPLIANCE RETE | CISCO | CSS 11501 |  | JMX1045K1V0 | 0 | ROMA | FINANZE | 1
790 | 4 | 4.1 | A | APPLIANCE RETE | CISCO | CSS 11501 |  | JMX1211504G | sg0820801 (08.20.8.01) | ROMA | FINANZE | 1
791 | 4 | 4.2 | A | APPLIANCE RETE | CISCO | CSS 11150 |  | PL506100222 | 0 | ROMA | FINANZE | 1
792 | 4 | 4.2 | A | APPLIANCE RETE | CISCO | CSS 11503-AC L0 |  | JAB0822060P | 0 | ROMA | FINANZE | 1
793 | 4 | 4.2 | A | APPLIANCE RETE | CISCO | CSS 11503-AC L0 |  | JAB0830L01L | sg0820801 (08.20.8.01) | ROMA | FINANZE | 1
794 | 4 | 4.2 | A | APPLIANCE RETE | CISCO | CSS 11503-AC L0 |  | JMX1001K0C6 | 0 | ROMA | FINANZE | 1
795 | 4 | 4.2 | A | APPLIANCE RETE | CISCO | CSS 11503-AC L0 |  | JMX1037K010 | sg0820801 (08.20.8.01) | ROMA | FINANZE | 1
796 | 4 | 4.2 | A | APPLIANCE RETE | CISCO | CSS 11503-AC L0 |  | JMX1037K1BQ | sg0820801 (08.20.8.01) | ROMA | FINANZE | 1
797 | 4 | 4.2 | A | APPLIANCE RETE | CISCO | CSS 11503-AC L0 |  | JMX1037K1BR | sg0820801 (08.20.8.01) | ROMA | FINANZE | 1
798 | 4 | 4.2 | A | APPLIANCE RETE | CISCO | CSS 11503-AC L0 |  | JMX1037K1CH | sg0820801 (08.20.8.01) | ROMA | FINANZE | 1
799 | 4 | 4.2 | A | APPLIANCE RETE | CISCO | CSS 11506-2AC E0 |  | JAB0806L032 | sg0820801 (08.20.8.01) | ROMA | FINANZE | 1
800 | 4 | 4.2 | A | APPLIANCE RETE | CISCO | CSS 11506-2AC E0 |  | JAB0808L01G | sg0820801 (08.20.8.01) | ROMA | FINANZE | 1
801 | 4 | 4.2 | A | APPLIANCE RETE | CISCO | CSS 11506-2AC E0 |  | JAB0850L00V | sg0820801 (08.20.8.01) | L'AQUILA | FINANZE | 1
802 | 4 | 4.2 | A | APPLIANCE RETE | CISCO | CSS 11506-2AC E0 |  | JAB0850L00X | sg0820801 (08.20.8.01) | L'AQUILA | FINANZE | 1
803 | 4 | 4.3 | A | APPLIANCE RETE | ALLOT | KAC-6000-16P-AC |  | 9441728 / 6K11311016343 | 2.6.21.7-aos.C6-sdk-1.6 | ROMA-CARUCCI-DAG | DAG | 1
804 | 4 | 4.3 | A | APPLIANCE RETE | ALLOT | KAC-6000-16P-AC |  | 9441568 / 6K11311016342 | 2.6.21.7-aos.C6-sdk-1.6 | ROMA-CARUCCI-DAG | DAG | 1
805 | 4 | 4.3 | A | APPLIANCE RETE | ALLOT | KAC-6000-16P-AC |  | 9457088 / 6K11706028430 | 2.6.21.7-aos.C6-sdk-1.6 | ROMA-CARUCCI-DAG | DAG | 1
806 | 4 | 4.3 | A | APPLIANCE RETE | ALLOT | KAC-6000-16P-AC |  | 9449184 / 6K11503022221 | 2.6.21.7-aos.C6-sdk-1.6 | ROMA-CARUCCI-DAG | DAG | 1
807 | 4 | 4.3 | A | APPLIANCE RETE | ALLOT | KAC-6000-BP-EXT-8P-MM |  | BPF1410001840 | NON DISPONIBILE | ROMA-CARUCCI-DAG | DAG | 1
808 | 4 | 4.3 | A | APPLIANCE RETE | ALLOT | KAC-6000-BP-EXT-8P-MM |  | BPF1311000603 | NON DISPONIBILE | ROMA-CARUCCI-DAG | DAG | 1
809 | 5 | 5.1 | A | APPLIANCE WIFI | CISCO | AIR-CT5508-12-K9 |  | FCW1641L08F | 0 | L'AQUILA | FINANZE | 1
810 | 5 | 5.1 | A | APPLIANCE WIFI | CISCO | AIR-CT5508-12-K9 |  | FCW1641L09U | 0 | L'AQUILA | FINANZE | 1
811 | 5 | 5.1 | A | APPLIANCE WIFI | CISCO | AIR-CT7510-300-K9 |  | KQ3H6Z6 | 0 | ROMA | FINANZE | 1
812 | 5 | 5.1 | A | APPLIANCE WIFI | CISCO | AIR-CT7510-300-K9 |  | KQ3H7L4 | x | ROMA | FINANZE | 1
813 | 5 | 5.1 | A | APPLIANCE WIFI | CISCO | AIR-WLC4402-50-K9 |  | FOC1110F0BM | 0 | ROMA | FINANZE | 1
814 | 5 | 5.1 | A | APPLIANCE WIFI | HPE-ARUBA | Clearpass C2000 DL20 Gen9 Appliance (JZ509A) |  | 2M292503XT | 6.10.7.187596 | ROMA-CARUCCI-DAG | DAG | 1
815 | 5 | 5.1 | A | APPLIANCE WIFI | HPE-ARUBA | Clearpass C2000 DL20 Gen9 Appliance (JZ509A) |  | 2M29250416 | 6.10.7.187596 | ROMA-CARUCCI-DAG | DAG | 1
816 | 5 | 5.1 | A | APPLIANCE WIFI | HPE-ARUBA | Aruba 7220 (RW) 4p 10GBase-X (SFP+) 2p Dual Pers (JW751A) |  | CW0006626 | 8.4.0.4_71183 | ROMA-CARUCCI-DAG | DAG | 1
817 | 5 | 5.1 | A | APPLIANCE WIFI | HPE-ARUBA | Aruba 7220 (RW) 4p 10GBase-X (SFP+) 2p Dual Pers (JW751A) |  | CW0006622 | 8.4.0.4_71183 | ROMA-CARUCCI-DAG | DAG | 1
818 | 5 | 5.2 | B | APPLIANCE WIFI | EKAHAU | Sidekick II |  | Sidekick II_SN_01 | NON DISPONIBILE | ROMA-XX Settembre | DAG | 1
819 | 6 | 6.1 | A | MONITORAGGIO | NETWORK CRITICAL | TAP Monitoraggio CC1220 P |  | 42105015 | NON DISPONIBILE | ROMA-CARUCCI-DAG | DAG | 1
820 | 6 | 6.1 | A | MONITORAGGIO | NETWORK CRITICAL | TAP Monitoraggio CC1220 P |  | 42105002 | NON DISPONIBILE | ROMA-CARUCCI-DAG | DAG | 1
821 | 6 | 6.1 | A | MONITORAGGIO | VSS - Netscout | vBroker 210 |  | 14073087 | NON DISPONIBILE | ROMA-CARUCCI-DAG | DAG | 1
822 | 6 | 6.1 | A | MONITORAGGIO | VSS - Netscout | V 4.24 X.C-NF-AS |  | 11027067 | NON DISPONIBILE | ROMA-CARUCCI-DAG | DAG | 1
823 | 6 | 6.1 | A | MONITORAGGIO | VSS - Netscout | V 16.8 C.C-F-AS |  | 14073071 | NON DISPONIBILE | ROMA-CARUCCI-DAG | DAG | 1
824 | 6 | 6.1 | A | MONITORAGGIO | VSS - Netscout | V 1.1 S.C-J |  | 12027671 | NON DISPONIBILE | ROMA-CARUCCI-DAG | DAG | 1
825 | 6 | 6.1 | A | MONITORAGGIO | VSS - Netscout | V 1.1 S.C-J |  | 12027670 | NON DISPONIBILE | ROMA-CARUCCI-DAG | DAG | 1
826 | 6 | 6.1 | A | MONITORAGGIO | VSS - Netscout | V 8 C-F-FV3 |  | 12027662 | NON DISPONIBILE | ROMA-XX Settembre | DAG | 1
827 | 6 | 6.2 | A | MONITORAGGIO | VIAVI -Network Instruments | Gigastor Upgradable 2U |  | 5000037319 | NON DISPONIBILE | ROMA-CARUCCI-DAG | DAG | 1
828 | 6 | 6.3 | A | MONITORAGGIO | VSS - Netscout | PFS 5010 |  | PF3181275048 | PFS5k 5.3.2.3-505a7a72 | ROMA-CARUCCI-DAG | DAG | 1
829 | 6 | 6.3 | A | MONITORAGGIO | VSS - Netscout | PFS 5010 |  | PF3181275070 | PFS5k 5.3.2.3-505a7a72 | ROMA-CARUCCI-DAG | DAG | 1
830 | 6 | 6.3 | A | MONITORAGGIO | GIGAMON | GVS-HC101 |  | GVS-HC101-H07CD | NON DISPONIBILE | ROMA-CARUCCI-DAG | DAG | 1
831 | 6 | 6.3 | A | MONITORAGGIO | VSS - Netscout | PFS 5010 |  | PF3190175038 | 5.3.2.3-505a7a72 | ROMA-CARUCCI-DT | DT | 1
832 | 6 | 6.3 | A | MONITORAGGIO | VSS - Netscout | PFS 5010 |  | PF3190175025 | 5.3.2.3-505a7a72 | ROMA-XX Settembre | DT | 1
833 | 6 | 6.4 | A | MONITORAGGIO | VSS - Netscout | PFX Infinistream 2695 |  | NS6180991007 | 6.3.0 Build 1098 | ROMA-CARUCCI-DAG | DAG | 1
834 | 6 | 6.4 | A | MONITORAGGIO | VSS - Netscout | InfiniStreamNG Appliance |  | NS6190191021 | Linux - fedora20 | ROMA-XX Settembre | DT | 1
835 | 6 | 6.4 | A | MONITORAGGIO | VSS - Netscout | InfiniStreamNG Appliance |  | NS6190191025 | Linux - fedora20 | ROMA-CARUCCI-DT | DT | 1
836 | 7 | 7.1 | A | ROUTER | CISCO | 2500 |  | 25177825 | #N/A | ROMA | FINANZE | 1
837 | 7 | 7.1 | A | ROUTER | CISCO | 2500 |  | 25259503 | #N/A | ROMA | FINANZE | 1
838 | 7 | 7.1 | A | ROUTER | CISCO | 2600 |  | JMX0902L2T4 | 0 | ROMA | FINANZE | 1
839 | 7 | 7.1 | A | ROUTER | CISCO | 2600 |  | JMX0902L2T9 | 12.4(13a) | ROMA | FINANZE | 1
840 | 7 | 7.1 | A | ROUTER | CISCO | 2600 |  | JMX0902L2TA | 12.4(13a) | ROMA | FINANZE | 1
841 | 7 | 7.1 | A | ROUTER | CISCO | 2610 |  | 1175660265 | #N/A | ROMA | FINANZE | 1
842 | 7 | 7.1 | A | ROUTER | CISCO | 2610 |  | JAC0610A1F6 | 0 | ROMA | FINANZE | 1
843 | 7 | 7.1 | A | ROUTER | CISCO | 2620 |  | JHY0715K0W2 | x | ROMA | FINANZE | 1
844 | 7 | 7.1 | A | ROUTER | CISCO | 2800 |  | FCZ130213JP | 0 | ROMA | FINANZE | 1
845 | 7 | 7.1 | A | ROUTER | CISCO | 2800 |  | FHK0902F4KF | 0 | ROMA | FINANZE | 1
846 | 7 | 7.1 | A | ROUTER | CISCO | 2821 |  | FCZ102471E7 | 0 | ROMA | FINANZE | 1
847 | 7 | 7.1 | A | ROUTER | CISCO | 2821 |  | FHK1116F0BJ | 0 | ROMA | FINANZE | 1
848 | 7 | 7.1 | A | ROUTER | CISCO | 2821 |  | FHK1116F0BK | 0 | ROMA | FINANZE | 1
849 | 7 | 7.1 | A | ROUTER | CISCO | 2851 |  | FCZ121370PQ | 0 | ROMA | FINANZE | 1
850 | 7 | 7.1 | A | ROUTER | CISCO | 2921 |  | FGL155013KL | 0 | ROMA | FINANZE | 1
851 | 7 | 7.1 | A | ROUTER | CISCO | 3600 |  | JAB042784JB | 0 | ROMA | FINANZE | 1
852 | 7 | 7.1 | A | ROUTER | CISCO | 3640 |  | 364038958 | #N/A | ROMA | FINANZE | 1
853 | 7 | 7.1 | A | ROUTER | CISCO | 3640 |  | 364059980 | #N/A | ROMA | FINANZE | 1
854 | 7 | 7.1 | A | ROUTER | CISCO | 3640 |  | 364061085 | #N/A | ROMA | FINANZE | 1
855 | 7 | 7.1 | A | ROUTER | CISCO | 3640 |  | 364065958 | #N/A | ROMA | FINANZE | 1
856 | 7 | 7.1 | A | ROUTER | CISCO | 3640 |  | JAC0521A041 | 12.1(2)T | ROMA | FINANZE | 1
857 | 7 | 7.1 | A | ROUTER | CISCO | 3642 |  | 10382971 | #N/A | ROMA | FINANZE | 1
858 | 7 | 7.1 | A | ROUTER | CISCO | 3725 |  | 362022117 | 12.1(5)T9 | ROMA | FINANZE | 1
859 | 7 | 7.1 | A | ROUTER | CISCO | 3725 |  | JH0849K1FV | 0 | L'AQUILA | FINANZE | 1
860 | 7 | 7.1 | A | ROUTER | CISCO | 3725 |  | JHY0713K0U1 | 0 | ROMA | FINANZE | 1
861 | 7 | 7.1 | A | ROUTER | CISCO | 3725 |  | JMX0708L071 | 0 | ROMA | FINANZE | 1
862 | 7 | 7.1 | A | ROUTER | CISCO | 3725 |  | JMX0848L2E6 | 12.2(11)T | ROMA | FINANZE | 1
863 | 7 | 7.1 | A | ROUTER | CISCO | 3745 |  | JHY0734K03F | 0 | ROMA | FINANZE | 1
864 | 7 | 7.1 | A | ROUTER | CISCO | 3745 |  | JHY0750KOUN | 0 | ROMA | FINANZE | 1
865 | 7 | 7.1 | A | ROUTER | CISCO | 3745 |  | JMX0710L53J | 0 | ROMA | FINANZE | 1
866 | 7 | 7.1 | A | ROUTER | CISCO | 3925 |  | FGL1550148M | 0 | ROMA | FINANZE | 1
867 | 7 | 7.1 | A | ROUTER | CISCO | 2610XM CHASSIS |  | FTX1024A43V | 12.4(13a) | ROMA | FINANZE | 1
868 | 7 | 7.1 | A | ROUTER | CISCO | 2611XM |  | JMX0739L4N2 | 0 | ROMA | FINANZE | 1
869 | 7 | 7.1 | A | ROUTER | CISCO | 2611XM |  | JMX0739L4NP | 0 | ROMA | FINANZE | 1
870 | 7 | 7.1 | A | ROUTER | CISCO | 2911 WAASX |  | FCZ155020S9 | 0 | ROMA | FINANZE | 1
871 | 7 | 7.1 | A | ROUTER | CISCO | 3825-AC-IP |  | FTX1139A2UW | 0 | ROMA | FINANZE | 1
872 | 7 | 7.1 | A | ROUTER | CISCO | 3925 WAASX |  | FCZ155071CB | 0 | ROMA | FINANZE | 1
873 | 7 | 7.1 | A | ROUTER | CISCO | 3925E |  | FGL15501480 | 0 | L'AQUILA | FINANZE | 1
874 | 7 | 7.1 | A | ROUTER | CISCO | C3925-VSEC-K9C |  | FCZ184270PN | 15.4(3)M3 | ROMA | FINANZE | 1
875 | 7 | 7.1 | A | ROUTER | CISCO | C3925-VSEC-K9C |  | FCZ184270PQ | 12.1(5)T9 | ROMA | FINANZE | 1
876 | 7 | 7.1 | A | ROUTER | CISCO | C3925-VSEC-K9C |  | FCZ184270PS | 12.0(28a) | ROMA | FINANZE | 1
877 | 7 | 7.1 | A | ROUTER | CISCO | C3925-VSEC-K9C |  | FCZ184270PT | 0 | ROMA | FINANZE | 1
878 | 7 | 7.1 | A | ROUTER | CISCO | C3925-VSEC-K9C |  | FCZ184270PU | 0 | ROMA | FINANZE | 1
879 | 7 | 7.1 | A | ROUTER | CISCO | C3925-VSEC-K9C |  | FCZ184270PW | 12.1(5)T9 | ROMA | FINANZE | 1
880 | 7 | 7.1 | A | ROUTER | CISCO | C3925-VSEC-K9C |  | FCZ184270PY | 12.0(28a) | ROMA | FINANZE | 1
881 | 7 | 7.1 | A | ROUTER | CISCO | C3925-VSEC-K9C |  | FCZ184270Q1 | 0 | ROMA | FINANZE | 1
882 | 7 | 7.1 | A | ROUTER | CISCO | CATALYST 2610XM-16TS |  | FTX1024A43U | 12.4(13a) | ROMA | FINANZE | 1
883 | 7 | 7.1 | A | ROUTER | CISCO | CISCO3845 |  | FCZ1320717E | 0 | ROMA | FINANZE | 1
884 | 7 | 7.2 | A | ROUTER | CISCO | 801 |  | JAC051490B1 | 0 | ROMA | FINANZE | 1
885 | 7 | 7.2 | A | ROUTER | CISCO | 1603 |  | 10287163 | 0 | ROMA | FINANZE | 1
886 | 7 | 7.2 | A | ROUTER | CISCO | 1603 |  | JAB0243400H4 | 0 | ROMA | FINANZE | 1
887 | 7 | 7.2 | A | ROUTER | CISCO | 1720 |  | JAC042891QE | 0 | ROMA | FINANZE | 1
888 | 7 | 7.2 | A | ROUTER | CISCO | 1841 |  | FCZ092112WV | 0 | ROMA | FINANZE | 1
889 | 7 | 7.2 | A | ROUTER | CISCO | 1841 |  | FCZ0925112K | 0 | ROMA | FINANZE | 1
890 | 7 | 7.2 | A | ROUTER | CISCO | 1941 |  | FCZ153890T4 | 0 | ROMA | FINANZE | 1
891 | 7 | 7.3 | A | ROUTER | CISCO | 7200 |  | 14531228 | #N/A | ROMA | FINANZE | 1
892 | 7 | 7.3 | A | ROUTER | CISCO | 7200 |  | 14531750 | #N/A | ROMA | FINANZE | 1
893 | 7 | 7.3 | A | ROUTER | CISCO | 7204VXR |  | 74057883 | #N/A | ROMA | FINANZE | 1
894 | 7 | 7.3 | A | ROUTER | CISCO | 7206VXR |  | 13254475 | #N/A | ROMA | FINANZE | 1
895 | 7 | 7.3 | A | ROUTER | CISCO | 7206VXR |  | 14531230 | #N/A | ROMA | FINANZE | 1
896 | 7 | 7.3 | A | ROUTER | CISCO | 7206VXR |  | 14531670 | #N/A | ROMA | FINANZE | 1
897 | 7 | 7.3 | A | ROUTER | CISCO | 7206VXR |  | 14531672 | #N/A | ROMA | FINANZE | 1
898 | 7 | 7.3 | A | ROUTER | CISCO | 7206VXR |  | 14531745 | #N/A | L'AQUILA | FINANZE | 1
899 | 7 | 7.3 | A | ROUTER | CISCO | 7206VXR |  | 72817107 | #N/A | L'AQUILA | FINANZE | 1
900 | 7 | 7.3 | A | ROUTER | CISCO | 7206VXR |  | 72817122 | #N/A | L'AQUILA | FINANZE | 1
901 | 7 | 7.4 | A | ROUTER | CISCO | AS5300 |  | JAE114742R0 | 12.4(11)T4 | ROMA | FINANZE | 1
902 | 7 | 7.4 | A | ROUTER | CISCO | AS5300 |  | JAE11484Z2K | 0 | ROMA | FINANZE | 1
903 | 7 | 7.4 | A | ROUTER | CISCO | AS535XM-4E1-120-D |  | JAE1038BJFM | x | ROMA | FINANZE | 1
904 | 7 | 7.4 | A | ROUTER | CISCO | AS535XM-4E1-120-D |  | JAE1038BJG2 | 12.4(7c) | ROMA | FINANZE | 1
905 | 7 | 7.4 | A | ROUTER | CISCO | AS5400XM |  | JAE1210AE44 | 0 | ROMA | FINANZE | 1
906 | 7 | 7.4 | A | ROUTER | CISCO | AS5400XM |  | JAE1210ATDB | 0 | ROMA | FINANZE | 1
907 | 7 | 7.4 | A | ROUTER | CISCO | AS5400XM |  | JMX1439300K | x | ROMA | FINANZE | 1
908 | 7 | 7.4 | A | ROUTER | CISCO | AS5800 |  | JAB094905VS | 0 | ROMA | FINANZE | 1
909 | 7 | 7.4 | A | ROUTER | CISCO | AS5850 |  | JAE0950RKYJ | 0 | ROMA | FINANZE | 1
910 | 7 | 7.4 | A | ROUTER | CISCO | AS5850 |  | JMX1009W003 | x | ROMA | FINANZE | 1
911 | 7 | 7.4 | A | ROUTER | CISCO | ASR 1001-X |  | FXS1849Q3DG | 0 | ROMA | FINANZE | 1
912 | 7 | 7.4 | A | ROUTER | CISCO | ASR 1001-X |  | FXS1849Q3EP | 0 | ROMA | FINANZE | 1
913 | 7 | 7.4 | A | ROUTER | CISCO | ASR 1001-X |  | FXS1850Q4Z7 | 0 | ROMA | FINANZE | 1
914 | 7 | 7.4 | A | ROUTER | CISCO | ASR 1001-X |  | FXS1850Q4ZX | 0 | ROMA | FINANZE | 1
915 | 7 | 7.4 | A | ROUTER | CISCO | ASR 9001 |  | FOC1845N4PG | 0 | ROMA | FINANZE | 1
916 | 7 | 7.4 | A | ROUTER | CISCO | ASR 9001 |  | FOC1845N4QN | 0 | ROMA | FINANZE | 1
917 | 7 | 7.4 | A | ROUTER | CISCO | ASR 9001 |  | FOC1846ND8E | 0 | ROMA | FINANZE | 1
918 | 7 | 7.4 | A | ROUTER | CISCO | ASR 9001 |  | FOC1848NL0D | 0 | ROMA | FINANZE | 1
919 | 7 | 7.4 | A | ROUTER | CISCO | ISR4321_WAAS-LIC-200 |  | FDO2124A412 | 0 | ROMA | FINANZE | 1
920 | 7 | 7.4 | A | ROUTER | CISCO | ISR4321_WAAS-LIC-200 |  | FDO2228A20T | 0 | ROMA | FINANZE | 1
921 | 7 | 7.4 | A | ROUTER | CISCO | ISR4331_WAAS-LIC-1300 |  | FLM1924W10A | 0 | ROMA | FINANZE | 1
922 | 7 | 7.4 | A | ROUTER | CISCO | ISR4331_WAAS-LIC-2500 |  | FDO2033A02Q | 0 | ROMA | FINANZE | 1
923 | 7 | 7.4 | A | ROUTER | CISCO | ISR4451_WAAS-LIC-6000 |  | FGL220580KT | 0 | ROMA | FINANZE | 1
924 | 7 | 7.4 | A | ROUTER | REDLINE NETWORKS | TX2200 |  | TX2200/00523 | 0 | ROMA | FINANZE | 1
925 | 8 | 8.1 | B | SWITCH | LINKSYS | SR2016 |  | REL40J300166 | 1.0.0.86 | ROMA-CARUCCI-DAG | DAG | 1
926 | 8 | 8.1 | B | SWITCH | LINKSYS | SR2016 |  | REL40J300169 | 1.0.0.86 | ROMA-CARUCCI-DAG | DAG | 1
927 | 8 | 8.1 | B | SWITCH | ALLIED TELESIS | AT-FS705 |  | M0Z702731A | 1.0.1 | ROMA-CARUCCI-DAG | DAG | 1
928 | 8 | 8.1 | B | SWITCH | ALLIED TELESIS | AT-FS705L |  | A03567G071500577A | 1.0.1 | ROMA-CARUCCI-DAG | DAG | 1
929 | 8 | 8.1 | B | SWITCH | ALLIED TELESIS | AT-FS709FC |  | L00L1261A | 2.0.1 | ROMA-CARUCCI-DAG | DAG | 1
930 | 8 | 8.1 | B | SWITCH | ALLIED TELESIS | AT-FS705 |  | M0A3104501 | 1.0.1 | ROMA-CARUCCI-DAG | DAG | 1
931 | 8 | 8.1 | B | SWITCH | HP | 5120-24G EI 2 Slots(JE068A) |  | CN27BYT1H3 | Version 5.20.99, Release 2220P02 | ROMA-XX Settembre | DAG | 1
932 | 8 | 8.1 | B | SWITCH | HP | 5120-24G EI 2 Slots(JE068A) |  | CN28BYT0BY | Version 5.20.99, Release 2220P02 | ROMA-XX Settembre | DAG | 1
933 | 8 | 8.1 | B | SWITCH | HP | 5120-24G EI 2 Slots(JE068A) |  | CN27BYT19J | Version 5.20.99, Release 2220P02 | ROMA-CARUCCI-DAG | DAG | 1
934 | 8 | 8.1 | B | SWITCH | HP | 5120-24G EI 2 Slots(JE068A) |  | CN28BYT00T | Version 5.20.99, Release 2220P02 | ROMA-CARUCCI-DAG | DAG | 1
935 | 8 | 8.2 | A | SWITCH | ALCATEL-LUCENT | OS6450E-C48X |  | P3383383 | 0 | ROMA | FINANZE | 1
936 | 8 | 8.2 | A | SWITCH | ALCATEL-LUCENT | OS6450-P24 |  | W0281622 | Version 6.7.1.108.Release R04 | Roma-LA RUSTICA | DAG | 1
937 | 8 | 8.2 | A | SWITCH | ALCATEL-LUCENT | OS6450E-C48X |  | P3383441 | 0 | ROMA | FINANZE | 1
938 | 8 | 8.2 | A | SWITCH | ALCATEL-LUCENT | OS6450-P24 |  | N4882618 | Version 6.7.1.108.Release R04 | Roma-LA RUSTICA | DAG | 1
939 | 8 | 8.2 | A | SWITCH | ALCATEL-LUCENT | OS6450E-C48X |  | P3383479 | 0 | ROMA | FINANZE | 1
940 | 8 | 8.2 | A | SWITCH | ALCATEL-LUCENT | OS6450-P24 |  | N4880866 | Version 6.7.1.108.Release R04 | Roma-LA RUSTICA | DAG | 1
941 | 8 | 8.2 | A | SWITCH | ALCATEL-LUCENT | OS6450E-C48X |  | P5087026 | 0 | ROMA | FINANZE | 1
942 | 8 | 8.2 | A | SWITCH | ALCATEL-LUCENT | OS6450-P24 |  | P0384381 | Version 6.7.1.108.Release R04 | Roma-LA RUSTICA | DAG | 1
943 | 8 | 8.2 | A | SWITCH | ALCATEL-LUCENT | OS6450E-C48X |  | P5087037 | 0 | ROMA | FINANZE | 1
944 | 8 | 8.2 | A | SWITCH | ALCATEL-LUCENT | OS6450-P24 |  | P5185616 | Version 6.7.1.108.Release R04 | Roma-LA RUSTICA | DAG | 1
945 | 8 | 8.2 | A | SWITCH | ALCATEL-LUCENT | OS6450E-C48X |  | P5087038 | 0 | ROMA | FINANZE | 1
946 | 8 | 8.2 | A | SWITCH | ALCATEL-LUCENT | OS6450E-C48X |  | P5087040 | 0 | ROMA | FINANZE | 1
947 | 8 | 8.2 | A | SWITCH | ALCATEL-LUCENT | OS6450E-C48X |  | P5087041 | 0 | ROMA | FINANZE | 1
948 | 8 | 8.2 | A | SWITCH | ALCATEL-LUCENT | OS6450E-C48X |  | P5087047 | 0 | ROMA | FINANZE | 1
949 | 8 | 8.2 | A | SWITCH | ALCATEL-LUCENT | OS6450E-C48X |  | P5087049 | 0 | ROMA | FINANZE | 1
950 | 8 | 8.2 | A | SWITCH | ALCATEL-LUCENT | OS6450E-C48X |  | P5087053 | 0 | ROMA | FINANZE | 1
951 | 8 | 8.2 | A | SWITCH | ALCATEL-LUCENT | OS6450E-C48X |  | P5087064 | 0 | ROMA | FINANZE | 1
952 | 8 | 8.2 | A | SWITCH | ALCATEL-LUCENT | OS6450E-C48X |  | P5180103 | 0 | ROMA | FINANZE | 1
953 | 8 | 8.2 | A | SWITCH | ALCATEL-LUCENT | OS6450E-C48X |  | P5180109 | 0 | ROMA | FINANZE | 1
954 | 8 | 8.2 | A | SWITCH | ALCATEL-LUCENT | OS6450E-C48X |  | P5180116 | 0 | ROMA | FINANZE | 1
955 | 8 | 8.2 | A | SWITCH | ALCATEL-LUCENT | OS6450E-C48X |  | P5180117 | 0 | ROMA | FINANZE | 1
956 | 8 | 8.2 | A | SWITCH | ALCATEL-LUCENT | OS6450E-C48X |  | P5180123 | 0 | ROMA | FINANZE | 1
957 | 8 | 8.2 | A | SWITCH | ALCATEL-LUCENT | OS6450E-C48X |  | P5180126 | 0 | ROMA | FINANZE | 1
958 | 8 | 8.2 | A | SWITCH | ALCATEL-LUCENT | OS6450E-C48X |  | P5180129 | 0 | ROMA | FINANZE | 1
959 | 8 | 8.2 | A | SWITCH | ALCATEL-LUCENT | OS6450E-C48X |  | P5180134 | 0 | ROMA | FINANZE | 1
960 | 8 | 8.2 | A | SWITCH | ALCATEL-LUCENT | OS6850E-C48X |  | M1280168 | 0 | ROMA | FINANZE | 1
961 | 8 | 8.2 | A | SWITCH | ALCATEL-LUCENT | OS6850E-C48X |  | M1280170 | 0 | ROMA | FINANZE | 1
962 | 8 | 8.2 | A | SWITCH | ALCATEL-LUCENT | OS6850E-C48X |  | P2685435 | 0 | ROMA | FINANZE | 1
963 | 8 | 8.2 | A | SWITCH | ALCATEL-LUCENT | OS6850E-C48X |  | P2685442 | 0 | ROMA | FINANZE | 1
964 | 8 | 8.2 | A | SWITCH | ALCATEL-LUCENT | OS6850E-C48X |  | P2685453 | 0 | ROMA | FINANZE | 1
965 | 8 | 8.2 | A | SWITCH | ALCATEL-LUCENT | OS6850E-C48X |  | P2685473 | 0 | ROMA | FINANZE | 1
966 | 8 | 8.2 | A | SWITCH | ALCATEL-LUCENT | OS6850E-C48X |  | P4581102 | 0 | ROMA | FINANZE | 1
967 | 8 | 8.2 | A | SWITCH | ALCATEL-LUCENT | OS6850E-C48X |  | P4581167 | 0 | ROMA | FINANZE | 1
968 | 8 | 8.2 | A | SWITCH | EXTREME | X450-24T |  | 0004962802AC | 0 | ROMA | FINANZE | 1
969 | 8 | 8.2 | B | SWITCH | Brocade | FGS624P |  | CH33090982 | 04.3.01T7e1 - BootROM: Version 05.0.00T7e5 (FEv2) | L'AQUILA | Cdc | 1
970 | 8 | 8.2 | B | SWITCH | Brocade | FGS624P |  | CH37090555 | 04.3.01T7e1 - BootROM: Version 05.0.00T7e5 (FEv2) | L'AQUILA | Cdc | 1
971 | 8 | 8.2 | B | SWITCH | Brocade | FGS648P |  | VW0642E007 | 04.3.01T7e1 - BootROM: Version 05.0.00T7e5 (FEv2) | L'AQUILA | Cdc | 1
972 | 8 | 8.2 | B | SWITCH | Brocade | FGS648P |  | CH22091408 | 04.3.01T7e1 - BootROM: Version 05.0.00T7e5 (FEv2) | L'AQUILA | Cdc | 1
973 | 8 | 8.2 | B | SWITCH | Brocade | FGS624P |  | CH37090481 | 04.3.01T7e1 - BootROM: Version 05.0.00T7e5 (FEv2) | L'AQUILA | Cdc | 1
974 | 8 | 8.2 | B | SWITCH | Brocade | FGS624P |  | CY33084015 | 04.3.01T7e1 - BootROM: Version 05.0.00T7e5 (FEv2) | L'AQUILA | Cdc | 1
975 | 8 | 8.2 | B | SWITCH | Brocade | FGS624P |  | CY43085806 | 04.3.01T7e1 - BootROM: Version 05.0.00T7e5 (FEv2) | L'AQUILA | Cdc | 1
976 | 8 | 8.2 | B | SWITCH | Brocade | FGS648P |  | VW0642E00F | 04.3.01T7e1 - BootROM: Version 05.0.00T7e5 (FEv2) | BOLOGNA | Cdc | 1
977 | 8 | 8.2 | B | SWITCH | Brocade | FGS648P |  | VW0642E001 | 04.3.01T7e1 - BootROM: Version 05.0.00T7e5 (FEv2) | BOLZANO .BOZEN. | Cdc | 1
978 | 8 | 8.2 | B | SWITCH | Brocade | FGS648P |  | VW0642E00L | 04.3.01T7e1 - BootROM: Version 05.0.00T7e5 (FEv2) | CAGLIARI | Cdc | 1
979 | 8 | 8.2 | B | SWITCH | Brocade | FGS648P |  | VW0642E00H | 04.3.01T7e1 - BootROM: Version 05.0.00T7e5 (FEv2) | CAGLIARI | Cdc | 1
980 | 8 | 8.2 | B | SWITCH | Brocade | FGS648P |  | VW0642E00D | 04.3.01T7e1 - BootROM: Version 05.0.00T7e5 (FEv2) | CAGLIARI | Cdc | 1
981 | 8 | 8.2 | B | SWITCH | Brocade | FGS648P |  | VW0642E00A | 04.3.01T7e1 - BootROM: Version 05.0.00T7e5 (FEv2) | CAGLIARI | Cdc | 1
982 | 8 | 8.2 | B | SWITCH | Brocade | FGS648P |  | CY48082959 | 04.0.01T3e3 - BootROM: Version 04.0.00T3e5 (FEv2) | PALERMO | Cdc | 1
983 | 8 | 8.2 | B | SWITCH | Brocade | FGS648P-POE |  | CY51085875 | 04.3.01T7e1 - BootROM: Version 05.0.00T7e5 (FEv2) | CATANZARO | Cdc | 1
984 | 8 | 8.2 | B | SWITCH | Brocade | FGS648P |  | CY42084330 | 04.0.01T3e3 - BootROM: Version 04.0.00T3e5 (FEv2) | PALERMO | Cdc | 1
985 | 8 | 8.2 | B | SWITCH | Brocade | Fastiron FCX648S-HPOE |  | BCY2215G01R | 07.0.01bT7f1 | ROMA - via Baiamonti, 6 | Cdc | 1
986 | 8 | 8.2 | B | SWITCH | Brocade | FGS648P-POE |  | CH22091844 | 04.3.01T7e1 - BootROM: Version 05.0.00T7e5 (FEv2) | FIRENZE | Cdc | 1
987 | 8 | 8.2 | B | SWITCH | Brocade | Fastiron FCX648S-HPOE |  | BCY2215G04W | 07.0.01bT7f1 | ROMA - via Baiamonti, 6 | Cdc | 1
988 | 8 | 8.2 | B | SWITCH | Brocade | FGS648P |  | CY51085656 | 04.3.01T7e1 - BootROM: Version 05.0.00T7e5 (FEv2) | NAPOLI | Cdc | 1
989 | 8 | 8.2 | B | SWITCH | Brocade | Fastiron FCX648S-HPOE |  | BCY2215G028 | 07.0.01bT7f1 | ROMA - via Baiamonti, 6 | Cdc | 1
990 | 8 | 8.2 | B | SWITCH | Brocade | FGS648P |  | CY51085772 | 04.3.01T7e1 - BootROM: Version 05.0.00T7e5 (FEv2) | PALERMO | Cdc | 1
991 | 8 | 8.2 | B | SWITCH | Brocade | Fastiron FCX648S-HPOE |  | BCY2235G06G | 07.0.01bT7f1 | ROMA - via Baiamonti, 6 | Cdc | 1
992 | 8 | 8.2 | B | SWITCH | Brocade | FGS648P |  | CY11080298 | 04.3.01T7e1 - BootROM: Version 05.0.00T7e5 (FEv2) | PALERMO | Cdc | 1
993 | 8 | 8.2 | B | SWITCH | Brocade | Fastiron FCX648S-HPOE |  | BCY2215G052 | 07.0.01bT7f1 | ROMA - via Baiamonti, 6 | Cdc | 1
994 | 8 | 8.2 | B | SWITCH | Brocade | FGS624P |  | CY42084351 | 04.3.01T7e1 - BootROM: Version 05.0.00T7e5 (FEv2) | PALERMO | Cdc | 1
995 | 8 | 8.2 | B | SWITCH | Brocade | Fastiron FCX648S-HPOE |  | BCY2215G05B | 07.0.01bT7f1 | ROMA - via Baiamonti, 6 | Cdc | 1
996 | 8 | 8.2 | B | SWITCH | Brocade | Fastiron FCX648S-HPOE |  | BCY2215G050 | 07.0.01bT7f1 | ROMA - via Baiamonti, 6 | Cdc | 1
997 | 8 | 8.2 | B | SWITCH | Brocade | ICX-6430 |  | BZQ2521H01D | 07.4.00T311 | ROMA | Cdc | 1
998 | 8 | 8.2 | B | SWITCH | Brocade | ICX-6430 |  | BZQ2522H00T | 07.4.00T311 | ROMA | Cdc | 1
999 | 8 | 8.2 | B | SWITCH | Brocade | ICX-6430 |  | BZQ2522H01D | 07.4.00T311 | ROMA | Cdc | 1
1000 | 8 | 8.2 | B | SWITCH | Brocade | ICX-6430 |  | BZQ2545H5W7 | 07.4.00T311 | ROMA | Cdc | 1
1001 | 8 | 8.2 | B | SWITCH | Brocade | FGS648P-POE |  | CY48082931 | 04.3.01T7e1 - BootROM: Version 05.0.00T7e5 (FEv2) | ROMA - via Baiamonti, 6 | Cdc | 1
1002 | 8 | 8.2 | B | SWITCH | Brocade | FGS648P-POE |  | CY42083471 | 04.2.00aT7e1 - BootROM: Version 04.0.00T7e5 (FEv2) | MODENA | Cdc | 1
1003 | 8 | 8.2 | B | SWITCH | Brocade | FGS648P |  | VW0642E004 | 04.3.01T7e1 - BootROM: Version 05.0.00T7e5 (FEv2) | TORINO | Cdc | 1
1004 | 8 | 8.2 | B | SWITCH | Brocade | FGS648P |  | CY42084449 | 04.3.01T7e1 - BootROM: Version 05.0.00T7e5 (FEv2) | TRIESTE | Cdc | 1
1005 | 8 | 8.2 | B | SWITCH | Brocade | FGS648P |  | CY48082999 | 04.3.01T7e1 - BootROM: Version 05.0.00T7e5 (FEv2) | TRIESTE | Cdc | 1
1006 | 8 | 8.2 | B | SWITCH | Brocade | FGS648P |  | CY42084338 | 04.3.01T7e1 - BootROM: Version 05.0.00T7e5 (FEv2) | TRIESTE | Cdc | 1
1007 | 8 | 8.2 | B | SWITCH | Brocade | FGS648P |  | CY51085653 | 04.3.01T7e1 - BootROM: Version 05.0.00T7e5 (FEv2) | TRIESTE | Cdc | 1
1008 | 8 | 8.2 | B | SWITCH | Brocade | FGS648P |  | CY49084435 | 04.3.01T7e1 - BootROM: Version 05.0.00T7e5 (FEv2) | TRIESTE | Cdc | 1
1009 | 8 | 8.2 | B | SWITCH | Brocade | FGS648P |  | VW0642E00K | 04.3.01T7e1 - BootROM: Version 05.0.00T7e5 (FEv2) | CAGLIARI | Cdc | 1
1010 | 8 | 8.2 | B | SWITCH | Brocade | FGS648P |  | CY41082478 | 07.2.02mT7e1 | GENOVA | Cdc | 1
1011 | 8 | 8.2 | B | SWITCH | Huawei | S5700-28C-EI-24S-AC |  | 2102352350DME5000280 | 5130 | ROMA - via Baiamonti, 6 | Cdc | 1
1012 | 8 | 8.2 | B | SWITCH | Huawei | S5700-28C-EI-24S-AC |  | 2102352350DME5000260 | 5130 | ROMA - via Baiamonti, 6 | Cdc | 1
1013 | 8 | 8.2 | B | SWITCH | Brocade | ICX-6430 |  | BZQ0410K02Y | 07.4.00fT311 | ROMA | Cdc | 1
1014 | 8 | 8.2 | B | SWITCH | Brocade | ICX-6430 |  | BZQ0410K02X | 07.4.00fT311 | ROMA | Cdc | 1
1015 | 8 | 8.2 | B | SWITCH | Brocade | ICX-6430 |  | BZQ3244K01A | 07.4.00fT311 | ROMA | Cdc | 1
1016 | 8 | 8.2 | B | SWITCH | Brocade | ICX-6430 |  | BZQ0443J03S | 07.4.00fT311 | ROMA | Cdc | 1
1017 | 8 | 8.2 | B | SWITCH | Huawei | S2710-52P-PWR-SI |  | 210235413010EA000032 | 5.70 | TORINO | Cdc | 1
1018 | 8 | 8.2 | B | SWITCH | Huawei | S2710-52P-PWR-SI |  | 210235413010E8000093 | 5.70 | TORINO | Cdc | 1
1019 | 8 | 8.2 | B | SWITCH | Huawei | S2710-52P-PWR-SI |  | 210235413010E8000075 | 5.70 | TORINO | Cdc | 1
1020 | 8 | 8.2 | B | SWITCH | Huawei | S2710-52P-PWR-SI |  | 210235413010E8000095 | 5.70 | TORINO | Cdc | 1
1021 | 8 | 8.2 | B | SWITCH | Huawei | S2710-52P-PWR-SI |  | 210235413010E8000053 | 5.70 | TORINO | Cdc | 1
1022 | 8 | 8.2 | B | SWITCH | Huawei | S2710-52P-PWR-SI |  | 210235413010E8000080 | 5.70 | TORINO | Cdc | 1
1023 | 8 | 8.2 | B | SWITCH | Huawei | S2710-52P-PWR-SI |  | 210235413010EA000061 | 5.70 | TORINO | Cdc | 1
1024 | 8 | 8.2 | B | SWITCH | Huawei | S5700-28P-PWR-LI-AC |  | 2102353175DMH2000943 | 5160 | CATANZARO | Cdc | 1
1025 | 8 | 8.2 | B | SWITCH | Huawei | S5700-28P-PWR-LI-AC |  | 2102353175DMH2001079 | 5160 | CATANZARO | Cdc | 1
1026 | 8 | 8.2 | B | SWITCH | Huawei | S5700-28P-PWR-LI-AC |  | 2102353175DMH3001296 | 5160 | CATANZARO | Cdc | 1
1027 | 8 | 8.2 | B | SWITCH | Huawei | S5700-28P-PWR-LI-AC |  | 2102353175DMH2001091 | 5160 | CATANZARO | Cdc | 1
1028 | 8 | 8.2 | B | SWITCH | Huawei | S5700-28P-PWR-LI-AC |  | 2102353175DMH3001237 | 5160 | BOLZANO | Cdc | 1
1029 | 8 | 8.2 | B | SWITCH | Huawei | S5700-28P-PWR-LI-AC |  | 2102353175DMH3001249 | 5160 | ANCONA | Cdc | 1
1030 | 8 | 8.2 | B | SWITCH | Huawei | S5700-28P-PWR-LI-AC |  | 2102353175DMH3001044 | 5160 | ANCONA | Cdc | 1
1031 | 8 | 8.2 | B | SWITCH | Huawei | S5700-28P-PWR-LI-AC |  | 2102353175DMH3001319 | 5160 | ANCONA | Cdc | 1
1032 | 8 | 8.2 | B | SWITCH | Huawei | S5700-28P-PWR-LI-AC |  | 2102353175DMH3001053 | 5160 | ANCONA | Cdc | 1
1033 | 8 | 8.2 | B | SWITCH | Huawei | S5700-28P-PWR-LI-AC |  | 2102353175DMH6001750 | 5160 | AOSTA | Cdc | 1
1034 | 8 | 8.2 | B | SWITCH | Huawei | S5700-28P-PWR-LI-AC |  | 2102353175DMH3001347 | 5160 | AOSTA | Cdc | 1
1035 | 8 | 8.2 | B | SWITCH | Huawei | S5700-28P-PWR-LI-AC |  | 2102353175DMH3001250 | 5160 | L'AQUILA | Cdc | 1
1036 | 8 | 8.2 | B | SWITCH | Huawei | S5700-28P-PWR-LI-AC |  | 2102353175DMH3001346 | 5160 | L'AQUILA | Cdc | 1
1037 | 8 | 8.2 | B | SWITCH | Huawei | S5700-28P-PWR-LI-AC |  | 2102353175DMH3001254 | 5160 | L'AQUILA | Cdc | 1
1038 | 8 | 8.2 | B | SWITCH | Huawei | S5700-28P-PWR-LI-AC |  | 2102353175DMH3001343 | 5160 | L'AQUILA | Cdc | 1
1039 | 8 | 8.2 | B | SWITCH | Huawei | S5700-28P-PWR-LI-AC |  | 2102353175DMH3001251 | 5160 | L'AQUILA | Cdc | 1
1040 | 8 | 8.2 | B | SWITCH | Huawei | S5700-28P-PWR-LI-AC |  | 2102353175DMH3001326 | 5160 | L'AQUILA | Cdc | 1
1041 | 8 | 8.2 | B | SWITCH | Huawei | S5700-28P-PWR-LI-AC |  | 2102353175DMH3001320 | 5160 | L'AQUILA | Cdc | 1
1042 | 8 | 8.2 | B | SWITCH | Huawei | S5700-28P-PWR-LI-AC |  | 2102353175DMH3001245 | 5160 | L'AQUILA | Cdc | 1
1043 | 8 | 8.2 | B | SWITCH | Huawei | S5700-28P-PWR-LI-AC |  | 2102353175DMH3001253 | 5160 | L'AQUILA | Cdc | 1
1044 | 8 | 8.2 | B | SWITCH | Huawei | S5700-28P-PWR-LI-AC |  | 2102353175DMH3001315 | 5160 | L'AQUILA | Cdc | 1
1045 | 8 | 8.2 | B | SWITCH | Huawei | S5700-28P-PWR-LI-AC |  | 2102353175DMH3001313 | 5160 | BARI | Cdc | 1
1046 | 8 | 8.2 | B | SWITCH | Huawei | S5700-28P-PWR-LI-AC |  | 2102353175DMH3001342 | 5160 | BARI | Cdc | 1
1047 | 8 | 8.2 | B | SWITCH | Huawei | S5700-28P-PWR-LI-AC |  | 2102353175DMH3001311 | 5160 | BARI | Cdc | 1
1048 | 8 | 8.2 | B | SWITCH | Huawei | S5700-28P-PWR-LI-AC |  | 2102353175DMH3001349 | 5160 | BARI | Cdc | 1
1049 | 8 | 8.2 | B | SWITCH | Huawei | S5700-28P-PWR-LI-AC |  | 2102353175DMH3001341 | 5160 | BARI | Cdc | 1
1050 | 8 | 8.2 | B | SWITCH | Huawei | S5700-28P-PWR-LI-AC |  | 2102353175DMH3001303 | 5160 | BARI | Cdc | 1
1051 | 8 | 8.2 | B | SWITCH | Huawei | S5700-28P-PWR-LI-AC |  | 2102353175DMH3001246 | 5160 | BARI | Cdc | 1
1052 | 8 | 8.2 | B | SWITCH | Huawei | S5700-28P-PWR-LI-AC |  | 2102353175DMJ1000573 | 5170 | CAGLIARI | Cdc | 1
1053 | 8 | 8.2 | B | SWITCH | Huawei | S5700-28P-PWR-LI-AC |  | 2102353175DMJ1000565 | 5170 | CAGLIARI | Cdc | 1
1054 | 8 | 8.2 | B | SWITCH | Huawei | S5700-28P-PWR-LI-AC |  | 2102353175DMJ3000318 | 5170 | CAGLIARI | Cdc | 1
1055 | 8 | 8.2 | B | SWITCH | Huawei | S5700-28P-PWR-LI-AC |  | 2102353175DMJ3000299 | 5170 | CAGLIARI | Cdc | 1
1056 | 8 | 8.2 | B | SWITCH | Huawei | S5700-28P-PWR-LI-AC |  | 2102353175DMJ3000306 | 5170 | CAGLIARI | Cdc | 1
1057 | 8 | 8.2 | B | SWITCH | Huawei | S5700-28P-PWR-LI-AC |  | 2102353175DMJ1000492 | 5170 | CAGLIARI | Cdc | 1
1058 | 8 | 8.2 | B | SWITCH | Huawei | S5700-28P-PWR-LI-AC |  | 2102353175DMJ3000319 | 5170 | CAGLIARI | Cdc | 1
1059 | 8 | 8.2 | B | SWITCH | Huawei | S5700-28P-PWR-LI-AC |  | 2102353175DMH3001217 | 5160 | CAGLIARI | Cdc | 1
1060 | 8 | 8.2 | B | SWITCH | Huawei | S5700-28P-PWR-LI-AC |  | 2102353175DMH3001241 | 5160 | CAGLIARI | Cdc | 1
1061 | 8 | 8.2 | B | SWITCH | Huawei | S5700-28P-PWR-LI-AC |  | 2102353175DMH3001051 | 5160 | CAGLIARI | Cdc | 1
1062 | 8 | 8.2 | B | SWITCH | Huawei | S5700-28P-PWR-LI-AC |  | 2102353175DMH3001282 | 5160 | CAGLIARI | Cdc | 1
1063 | 8 | 8.2 | B | SWITCH | Huawei | S5700-28P-PWR-LI-AC |  | 2102353175DMH3001048 | 5160 | CAMPOBASSO | Cdc | 1
1064 | 8 | 8.2 | B | SWITCH | Huawei | S5700-28P-PWR-LI-AC |  | 2102353175DMH3001070 | 5160 | CAMPOBASSO | Cdc | 1
1065 | 8 | 8.2 | B | SWITCH | Huawei | S5700-28P-PWR-LI-AC |  | 2102353175DMH3001190 | 5160 | CAMPOBASSO | Cdc | 1
1066 | 8 | 8.2 | B | SWITCH | Huawei | S5700-28P-PWR-LI-AC |  | 2102353175DMH3001337 | 5160 | CAMPOBASSO | Cdc | 1
1067 | 8 | 8.2 | B | SWITCH | Huawei | S5700-28P-PWR-LI-AC |  | 2102353175DMH3001238 | 5160 | CAMPOBASSO | Cdc | 1
1068 | 8 | 8.2 | B | SWITCH | Huawei | S5700-28P-PWR-LI-AC |  | 2102353175DMH3001344 | 5160 | CATANZARO | Cdc | 1
1069 | 8 | 8.2 | B | SWITCH | Huawei | S5700-28P-PWR-LI-AC |  | 2102353175DMH3001332 | 5160 | CATANZARO | Cdc | 1
1070 | 8 | 8.2 | B | SWITCH | Huawei | S5700-28P-PWR-LI-AC |  | 2102353175DMH3001325 | 5160 | CATANZARO | Cdc | 1
1071 | 8 | 8.2 | B | SWITCH | Huawei | S5700-28P-PWR-LI-AC |  | 2102353175DMH5000321 | 5160 | FIRENZE | Cdc | 1
1072 | 8 | 8.2 | B | SWITCH | Huawei | S5700-28P-PWR-LI-AC |  | 2102353175DMH5000310 | 5160 | FIRENZE | Cdc | 1
1073 | 8 | 8.2 | B | SWITCH | Huawei | S5700-28P-PWR-LI-AC |  | 2102353175DMH5000320 | 5160 | FIRENZE | Cdc | 1
1074 | 8 | 8.2 | B | SWITCH | Huawei | S5700-28P-PWR-LI-AC |  | 2102353175DMH5000308 | 5160 | FIRENZE | Cdc | 1
1075 | 8 | 8.2 | B | SWITCH | Huawei | S5700-28P-PWR-LI-AC |  | 2102353175DMH3001047 | 5160 | FIRENZE | Cdc | 1
1076 | 8 | 8.2 | B | SWITCH | Huawei | S5700-28P-PWR-LI-AC |  | 2102353175DMH3001348 | 5160 | FIRENZE | Cdc | 1
1077 | 8 | 8.2 | B | SWITCH | Huawei | S5700-28P-PWR-LI-AC |  | 2102353175DMH3001305 | 5160 | GENOVA | Cdc | 1
1078 | 8 | 8.2 | B | SWITCH | Huawei | S5700-28P-PWR-LI-AC |  | 2102353175DMH3001307 | 5160 | GENOVA | Cdc | 1
1079 | 8 | 8.2 | B | SWITCH | Huawei | S5700-28P-PWR-LI-AC |  | 2102353175DMH3001274 | 5160 | GENOVA | Cdc | 1
1080 | 8 | 8.2 | B | SWITCH | Huawei | S5700-28P-PWR-LI-AC |  | 2102353175DMH3001273 | 5160 | GENOVA | Cdc | 1
1081 | 8 | 8.2 | B | SWITCH | Huawei | S5700-28P-PWR-LI-AC |  | 2102353175DMH3001215 | 5160 | GENOVA | Cdc | 1
1082 | 8 | 8.2 | B | SWITCH | Huawei | S5700-28P-PWR-LI-AC |  | 2102353175DMH3001339 | 5160 | MILANO | Cdc | 1
1083 | 8 | 8.2 | B | SWITCH | Huawei | S5700-28P-PWR-LI-AC |  | 2102353175DMH3001324 | 5160 | MILANO | Cdc | 1
1084 | 8 | 8.2 | B | SWITCH | Huawei | S5700-28P-PWR-LI-AC |  | 2102353175DMH3001330 | 5160 | MILANO | Cdc | 1
1085 | 8 | 8.2 | B | SWITCH | Huawei | S5700-28P-PWR-LI-AC |  | 2102353175DMH3001340 | 5160 | MILANO | Cdc | 1
1086 | 8 | 8.2 | B | SWITCH | Huawei | S5700-28P-PWR-LI-AC |  | 2102353175DMH3001244 | 5160 | MILANO | Cdc | 1
1087 | 8 | 8.2 | B | SWITCH | Huawei | S5700-28P-PWR-LI-AC |  | 2102353175DMH3001323 | 5160 | MILANO | Cdc | 1
1088 | 8 | 8.2 | B | SWITCH | Huawei | S5700-28P-PWR-LI-AC |  | 2102353175DMH3001327 | 5160 | MILANO | Cdc | 1
1089 | 8 | 8.2 | B | SWITCH | Huawei | S5700-28P-PWR-LI-AC |  | 2102353175DMH3001345 | 5160 | MILANO | Cdc | 1
1090 | 8 | 8.2 | B | SWITCH | Huawei | S5700-28P-PWR-LI-AC |  | 2102353175DMH3001333 | 5160 | MILANO | Cdc | 1
1091 | 8 | 8.2 | B | SWITCH | Huawei | S5700-28P-PWR-LI-AC |  | 2102353175DMH3001220 | 5160 | NAPOLI | Cdc | 1
1092 | 8 | 8.2 | B | SWITCH | Huawei | S5700-28P-PWR-LI-AC |  | 2102353175DMH3001295 | 5160 | NAPOLI | Cdc | 1
1093 | 8 | 8.2 | B | SWITCH | Huawei | S5700-28P-PWR-LI-AC |  | 2102353175DMH3001266 | 5160 | NAPOLI | Cdc | 1
1094 | 8 | 8.2 | B | SWITCH | Huawei | S5700-28P-PWR-LI-AC |  | 2102353175DMH3001228 | 5160 | NAPOLI | Cdc | 1
1095 | 8 | 8.2 | B | SWITCH | Huawei | S5700-28P-PWR-LI-AC |  | 2102353175DMH3001255 | 5160 | NAPOLI | Cdc | 1
1096 | 8 | 8.2 | B | SWITCH | Huawei | S5700-28P-PWR-LI-AC |  | 2102353175DMH5000189 | 5160 | NAPOLI | Cdc | 1
1097 | 8 | 8.2 | B | SWITCH | Huawei | S5700-28P-PWR-LI-AC |  | 2102353175DMH3001299 | 5160 | NAPOLI | Cdc | 1
1098 | 8 | 8.2 | B | SWITCH | Huawei | S5700-28P-PWR-LI-AC |  | 2102353175DMH3001216 | 5160 | NAPOLI | Cdc | 1
1099 | 8 | 8.2 | B | SWITCH | Huawei | S5700-28P-PWR-LI-AC |  | 2102353175DMH3001223 | 5160 | NAPOLI | Cdc | 1
1100 | 8 | 8.2 | B | SWITCH | Huawei | S5700-28P-PWR-LI-AC |  | 2102353175DMH3001284 | 5160 | PALERMO | Cdc | 1
1101 | 8 | 8.2 | B | SWITCH | Huawei | S5700-28P-PWR-LI-AC |  | 2102353175DMH3001234 | 5160 | PALERMO | Cdc | 1
1102 | 8 | 8.2 | B | SWITCH | Huawei | S5700-28P-PWR-LI-AC |  | 2102353175DMH3001259 | 5160 | PALERMO | Cdc | 1
1103 | 8 | 8.2 | B | SWITCH | Huawei | S5700-28P-PWR-LI-AC |  | 2102353175DMH3001291 | 5160 | PALERMO | Cdc | 1
1104 | 8 | 8.2 | B | SWITCH | Huawei | S5700-28P-PWR-LI-AC |  | 2102353175DMH3001046 | 5160 | PALERMO | Cdc | 1
1105 | 8 | 8.2 | B | SWITCH | Huawei | S5700-28P-PWR-LI-AC |  | 2102353175DMH3001138 | 5160 | PALERMO | Cdc | 1
1106 | 8 | 8.2 | B | SWITCH | Huawei | S5700-28P-PWR-LI-AC |  | 2102353175DMH3001066 | 5160 | PALERMO | Cdc | 1
1107 | 8 | 8.2 | B | SWITCH | Huawei | S5700-28P-PWR-LI-AC |  | 2102353175DMH3001235 | 5160 | PALERMO | Cdc | 1
1108 | 8 | 8.2 | B | SWITCH | Huawei | S5700-28P-PWR-LI-AC |  | 2102353175DMH3000939 | 5160 | PALERMO | Cdc | 1
1109 | 8 | 8.2 | B | SWITCH | Huawei | S5700-28P-PWR-LI-AC |  | 2102353175DMH3001145 | 5160 | PALERMO | Cdc | 1
1110 | 8 | 8.2 | B | SWITCH | Huawei | S5700-28P-PWR-LI-AC |  | 2102353175DMH3001270 | 5160 | PALERMO | Cdc | 1
1111 | 8 | 8.2 | B | SWITCH | Huawei | S5700-28P-PWR-LI-AC |  | 2102353175DMH3001248 | 5160 | PALERMO | Cdc | 1
1112 | 8 | 8.2 | B | SWITCH | Huawei | S5700-28P-PWR-LI-AC |  | 2102353175DMH2000073 | 5160 | PALERMO | Cdc | 1
1113 | 8 | 8.2 | B | SWITCH | Huawei | S5700-28P-PWR-LI-AC |  | 2102353175DMH3001120 | 5160 | PALERMO | Cdc | 1
1114 | 8 | 8.2 | B | SWITCH | Huawei | S5700-28P-PWR-LI-AC |  | 2102353175DMH3001052 | 5160 | PALERMO | Cdc | 1
1115 | 8 | 8.2 | B | SWITCH | Huawei | S5700-28P-PWR-LI-AC |  | 2102353175DMH3001067 | 5160 | PALERMO | Cdc | 1
1116 | 8 | 8.2 | B | SWITCH | Huawei | S5700-28P-PWR-LI-AC |  | 2102353175DMH2000066 | 5160 | PALERMO | Cdc | 1
1117 | 8 | 8.2 | B | SWITCH | Huawei | S5700-28P-PWR-LI-AC |  | 2102353175DMH3001155 | 5160 | PALERMO | Cdc | 1
1118 | 8 | 8.2 | B | SWITCH | Huawei | S5700-28P-PWR-LI-AC |  | 2102353175DMH3001192 | 5160 | PALERMO | Cdc | 1
1119 | 8 | 8.2 | B | SWITCH | Huawei | S5700-28P-PWR-LI-AC |  | 2102353175DMH3001131 | 5160 | PALERMO | Cdc | 1
1120 | 8 | 8.2 | B | SWITCH | Huawei | S5700-28P-PWR-LI-AC |  | 2102353175DMH3001331 | 5160 | PALERMO | Cdc | 1
1121 | 8 | 8.2 | B | SWITCH | Huawei | S5700-28P-PWR-LI-AC |  | 2102353175DMH3001073 | 5160 | PALERMO | Cdc | 1
1122 | 8 | 8.2 | B | SWITCH | Huawei | S5700-28P-PWR-LI-AC |  | 2102353175DMGA000683 | 5160 | PERUGIA | Cdc | 1
1123 | 8 | 8.2 | B | SWITCH | Huawei | S5700-28P-PWR-LI-AC |  | 2102353175DMGA000633 | 5160 | PERUGIA | Cdc | 1
1124 | 8 | 8.2 | B | SWITCH | Huawei | S5700-28P-PWR-LI-AC |  | 2102353175DMGA000786 | 5160 | PERUGIA | Cdc | 1
1125 | 8 | 8.2 | B | SWITCH | Huawei | S5700-28P-PWR-LI-AC |  | 2102353175DMGA000621 | 5160 | PERUGIA | Cdc | 1
1126 | 8 | 8.2 | B | SWITCH | Huawei | S5700-28P-PWR-LI-AC |  | 2102353175DMJ1000487 | 5170 | POTENZA | Cdc | 1
1127 | 8 | 8.2 | B | SWITCH | Huawei | S5700-28P-PWR-LI-AC |  | 2102353175DMJ1000484 | 5170 | POTENZA | Cdc | 1
1128 | 8 | 8.2 | B | SWITCH | Huawei | S5700-28P-PWR-LI-AC |  | 2102353175DMJ1000563 | 5170 | POTENZA | Cdc | 1
1129 | 8 | 8.2 | B | SWITCH | Huawei | S5700-28P-PWR-LI-AC |  | 2102353175DMJ3000310 | 5170 | POTENZA | Cdc | 1
1130 | 8 | 8.2 | B | SWITCH | Huawei | S5700-28P-PWR-LI-AC |  | 2102353175DMJ1000566 | 5170 | POTENZA | Cdc | 1
1131 | 8 | 8.2 | B | SWITCH | Huawei | S5700-28P-PWR-LI-AC |  | 2102353175DMH3001232 | 5160 | TRENTO | Cdc | 1
1132 | 8 | 8.2 | B | SWITCH | Huawei | S5700-28P-PWR-LI-AC |  | 2102353175DMH3001264 | 5160 | TRENTO | Cdc | 1
1133 | 8 | 8.2 | B | SWITCH | Huawei | S5700-28P-PWR-LI-AC |  | 2102353175DMH3001293 | 5160 | TRENTO | Cdc | 1
1134 | 8 | 8.2 | B | SWITCH | Huawei | S5700-28P-PWR-LI-AC |  | 2102353175DMH3001272 | 5160 | TRENTO | Cdc | 1
1135 | 8 | 8.2 | B | SWITCH | Huawei | S5700-28P-PWR-LI-AC |  | 2102353175DMH3001227 | 5160 | TRENTO | Cdc | 1
1136 | 8 | 8.2 | B | SWITCH | Huawei | S5700-28P-PWR-LI-AC |  | 2102353175DMH3001294 | 5160 | TRENTO | Cdc | 1
1137 | 8 | 8.2 | B | SWITCH | Huawei | S5700-28P-PWR-LI-AC |  | 2102353175DMH3001300 | 5160 | TRENTO | Cdc | 1
1138 | 8 | 8.2 | B | SWITCH | Huawei | S5700-28P-PWR-LI-AC |  | 2102353175DMH5000288 | 5160 | UDINE | Cdc | 1
1139 | 8 | 8.2 | B | SWITCH | Huawei | S5700-28P-PWR-LI-AC |  | 210235317510G8001260 | 5160 | VENEZIA | Cdc | 1
1140 | 8 | 8.2 | B | SWITCH | Huawei | S5700-28P-PWR-LI-AC |  | 210235317510G7000757 | 5160 | VENEZIA | Cdc | 1
1141 | 8 | 8.2 | B | SWITCH | Huawei | S5700-28P-PWR-LI-AC |  | 210235317510G8001308 | 5160 | VENEZIA | Cdc | 1
1142 | 8 | 8.2 | B | SWITCH | Huawei | S5700-28P-PWR-LI-AC |  | 210235317510G8001239 | 5160 | VENEZIA | Cdc | 1
1143 | 8 | 8.2 | B | SWITCH | Huawei | S5700-28P-PWR-LI-AC |  | 210235317510G8001237 | 5160 | VENEZIA | Cdc | 1
1144 | 8 | 8.2 | B | SWITCH | Huawei | S5700-28P-PWR-LI-AC |  | 2102353175DMH3001054 | 5160 | VENEZIA | Cdc | 1
1145 | 8 | 8.2 | B | SWITCH | Huawei | S5700-28P-PWR-LI-AC |  | 2102353175DMH3001222 | 5160 | VENEZIA | Cdc | 1
1146 | 8 | 8.2 | B | SWITCH | Huawei | S5700-28P-PWR-LI-AC |  | 2102353175DMH3001219 | 5160 | VENEZIA | Cdc | 1
1147 | 8 | 8.2 | B | SWITCH | Huawei | S5700-28P-PWR-LI-AC |  | 2102353175DMH3001288 | 5160 | VENEZIA | Cdc | 1
1148 | 8 | 8.2 | B | SWITCH | Huawei | S5700-28P-PWR-LI-AC |  | 2102353175DMH2001052 | 5160 | ROMA | Cdc | 1
1149 | 8 | 8.2 | B | SWITCH | Huawei | S5700-28P-PWR-LI-AC |  | 2102363175DMH2001050 | 5160 | ROMA | Cdc | 1
1150 | 8 | 8.2 | B | SWITCH | Huawei | S2710-52P-PWR-SI |  | 210235413010E8000087 | 5.70 | ROMA - via Baiamonti, 6 | Cdc | 1
1151 | 8 | 8.2 | B | SWITCH | Brocade | FGS648P-POE |  | VW0642E003 | 07.2.02kT7e1 | PALERMO | Cdc | 1
1152 | 8 | 8.2 | B | SWITCH | Brocade | Fastiron FCX648S-HPOE |  | BCY2244H051 | 07.0.01bT7f1 | PALERMO | Cdc | 1
1153 | 8 | 8.2 | B | SWITCH | Brocade | Fastiron FCX648S-HPOE |  | BCY2214G0DB | 07.0.01bT7f3 | ROMA | Cdc | 1
1154 | 8 | 8.2 | B | SWITCH | Brocade | FGS624P-POE |  | CY43085686 | 04.3.01T7e1 | ROMA - via Baiamonti, 25 | Cdc | 1
1155 | 8 | 8.2 | B | SWITCH | Brocade | FGS648P-POE |  | CY42083346 | 07.2.02kT7e1 | BOLOGNA | Cdc | 1
1156 | 8 | 8.2 | B | SWITCH | Brocade | FGS648P-POE |  | VW0642E00G | 04.3.01T7e1 | PALERMO | Cdc | 1
1157 | 8 | 8.2 | B | SWITCH | Brocade | FGS648P-POE |  | VW0642E008 | 04.3.01T7e1 | ROMA | Cdc | 1
1158 | 8 | 8.2 | B | SWITCH | Huawei | S2710-52P-PWR-SI |  | 210235413010EA000062 | 5.70 | ROMA - via Baiamonti, 25 | Cdc | 1
1159 | 8 | 8.2 | B | SWITCH | Huawei | S2710-52P-PWR-SI |  | 210235413010EA000063 | 5.70 | ROMA - via Baiamonti, 25 | Cdc | 1
1160 | 8 | 8.2 | B | SWITCH | Huawei | S2710-52P-PWR-SI |  | 210235413010EA000064 | 5.70 | ROMA - via Baiamonti, 25 | Cdc | 1
1161 | 8 | 8.2 | B | SWITCH | Huawei | S2710-52P-PWR-SI |  | 210235413010EA000027 | 5.70 | ROMA - via Baiamonti, 25 | Cdc | 1
1162 | 8 | 8.2 | B | SWITCH | Huawei | S2710-52P-PWR-SI |  | 210235413010EA000028 | 5.70 | ROMA - via Baiamonti, 25 | Cdc | 1
1163 | 8 | 8.2 | B | SWITCH | Huawei | S2710-52P-PWR-SI |  | 210235413010EA000019 | 5.70 | ROMA - via Baiamonti, 25 | Cdc | 1
1164 | 8 | 8.2 | B | SWITCH | Huawei | S2710-52P-PWR-SI |  | 210235413010EA000080 | 5.70 | ROMA - via Baiamonti, 25 | Cdc | 1
1165 | 8 | 8.2 | B | SWITCH | Huawei | S2710-52P-PWR-SI |  | 210235413010EA000097 | 5.70 | ROMA - via Baiamonti, 25 | Cdc | 1
1166 | 8 | 8.2 | B | SWITCH | Huawei | S2710-52P-PWR-SI |  | 210235413010EA000026 | 5.70 | ROMA - via Baiamonti, 25 | Cdc | 1
1167 | 8 | 8.2 | B | SWITCH | Huawei | S2710-52P-PWR-SI |  | 210235413010EA000024 | 5.70 | ROMA - via Baiamonti, 25 | Cdc | 1
1168 | 8 | 8.2 | B | SWITCH | Huawei | S2710-52P-PWR-SI |  | 210235413010EA000049 | 5.70 | ROMA - via Baiamonti, 25 | Cdc | 1
1169 | 8 | 8.2 | B | SWITCH | Huawei | S2710-52P-PWR-SI |  | 210235413010EA000065 | 5.70 | ROMA - via Baiamonti, 25 | Cdc | 1
1170 | 8 | 8.2 | B | SWITCH | Huawei | S2710-52P-PWR-SI |  | 210235413010EA000071 | 5.70 | ROMA - via Baiamonti, 25 | Cdc | 1
1171 | 8 | 8.2 | B | SWITCH | Huawei | S2710-52P-PWR-SI |  | 210235413010E8000062 | 5.70 | ROMA - via Baiamonti, 25 | Cdc | 1
1172 | 8 | 8.2 | B | SWITCH | Huawei | S2710-52P-PWR-SI |  | 210235413010EA000025 | 5.70 | ROMA - via Baiamonti, 25 | Cdc | 1
1173 | 8 | 8.2 | B | SWITCH | Huawei | S2710-52P-PWR-SI |  | 210235413010EA000015 | 5.70 | ROMA - via Baiamonti, 25 | Cdc | 1
1174 | 8 | 8.2 | B | SWITCH | Huawei | S2710-52P-PWR-SI |  | 210235413010EA000014 | 5.70 | ROMA - via Baiamonti, 25 | Cdc | 1
1175 | 8 | 8.2 | B | SWITCH | Huawei | S2710-52P-PWR-SI |  | 210235413010EA000018 | 5.70 | ROMA - via Baiamonti, 25 | Cdc | 1
1176 | 8 | 8.2 | B | SWITCH | Huawei | S2710-52P-PWR-SI |  | 210235413010EA000020 | 5.70 | ROMA - via Baiamonti, 25 | Cdc | 1
1177 | 8 | 8.2 | B | SWITCH | Huawei | S2710-52P-PWR-SI |  | 210235413010EA000017 | 5.70 | ROMA - via Baiamonti, 25 | Cdc | 1
1178 | 8 | 8.2 | B | SWITCH | Huawei | S2710-52P-PWR-SI |  | 210235413010EA000023 | 5.70 | ROMA - via Baiamonti, 25 | Cdc | 1
1179 | 8 | 8.2 | B | SWITCH | Huawei | S2710-52P-PWR-SI |  | 210235413010EA000011 | 5.70 | ROMA - via Baiamonti, 25 | Cdc | 1
1180 | 8 | 8.2 | B | SWITCH | Huawei | S2710-52P-PWR-SI |  | 210235413010E8000043 | 5.70 | ROMA - via Baiamonti, 25 | Cdc | 1
1181 | 8 | 8.2 | B | SWITCH | Huawei | S2710-52P-PWR-SI |  | 210235413010E8000005 | 5.70 | ROMA - via Baiamonti, 25 | Cdc | 1
1182 | 8 | 8.2 | B | SWITCH | Huawei | S2710-52P-PWR-SI |  | 210235413010E8000082 | 5.70 | ROMA - via Baiamonti, 25 | Cdc | 1
1183 | 8 | 8.2 | B | SWITCH | Huawei | S2710-52P-PWR-SI |  | 210235413010E8000051 | 5.70 | ROMA - via Baiamonti, 25 | Cdc | 1
1184 | 8 | 8.2 | B | SWITCH | Huawei | S2710-52P-PWR-SI |  | 210235413010E8000057 | 5.70 | ROMA - via Baiamonti, 25 | Cdc | 1
1185 | 8 | 8.2 | B | SWITCH | Huawei | S2710-52P-PWR-SI |  | 210235413010E8000069 | 5.70 | ROMA - via Baiamonti, 25 | Cdc | 1
1186 | 8 | 8.2 | B | SWITCH | Huawei | S2710-52P-PWR-SI |  | 210235413010EA000076 | 5.70 | ROMA - via Baiamonti, 25 | Cdc | 1
1187 | 8 | 8.2 | B | SWITCH | Huawei | S2710-52P-PWR-SI |  | 210235413010EA000082 | 5.70 | ROMA - via Baiamonti, 25 | Cdc | 1
1188 | 8 | 8.2 | B | SWITCH | Huawei | S2710-52P-PWR-SI |  | 210235413010EA000075 | 5.70 | ROMA - via Baiamonti, 25 | Cdc | 1
1189 | 8 | 8.2 | B | SWITCH | Huawei | S2710-52P-PWR-SI |  | 210235413010E8000091 | 5.70 | ROMA - via Baiamonti, 25 | Cdc | 1
1190 | 8 | 8.2 | B | SWITCH | Huawei | S2710-52P-PWR-SI |  | 210235413010E8000092 | 5.70 | ROMA - via Baiamonti, 25 | Cdc | 1
1191 | 8 | 8.2 | B | SWITCH | Huawei | S2710-52P-PWR-SI |  | 210235413010E8000083 | 5.70 | ROMA - via Baiamonti, 25 | Cdc | 1
1192 | 8 | 8.2 | B | SWITCH | Huawei | S2710-52P-PWR-SI |  | 210235413010EA000041 | 5.70 | ROMA - via Baiamonti, 25 | Cdc | 1
1193 | 8 | 8.2 | B | SWITCH | Huawei | S2710-52P-PWR-SI |  | 210235413010EA000073 | 5.70 | ROMA - via Baiamonti, 25 | Cdc | 1
1194 | 8 | 8.2 | B | SWITCH | Huawei | S2710-52P-PWR-SI |  | 210235413010EA000084 | 5.70 | ROMA - via Baiamonti, 25 | Cdc | 1
1195 | 8 | 8.2 | B | SWITCH | Huawei | S2710-52P-PWR-SI |  | 210235413010EA000085 | 5.70 | ROMA - via Baiamonti, 25 | Cdc | 1
1196 | 8 | 8.2 | B | SWITCH | Huawei | S2710-52P-PWR-SI |  | 210235413010EA000081 | 5.70 | ROMA - via Baiamonti, 25 | Cdc | 1
1197 | 8 | 8.2 | B | SWITCH | Huawei | S2710-52P-PWR-SI |  | 210235413010EA000083 | 5.70 | ROMA - via Baiamonti, 25 | Cdc | 1
1198 | 8 | 8.2 | B | SWITCH | Huawei | S2710-52P-PWR-SI |  | 210235413010EA000086 | 5.70 | ROMA - via Baiamonti, 25 | Cdc | 1
1199 | 8 | 8.2 | B | SWITCH | Huawei | S2710-52P-PWR-SI |  | 210235413010EA000047 | 5.70 | ROMA - via Baiamonti, 25 | Cdc | 1
1200 | 8 | 8.2 | B | SWITCH | Huawei | S2710-52P-PWR-SI |  | 210235413010EA000074 | 5.70 | ROMA - via Baiamonti, 25 | Cdc | 1
1201 | 8 | 8.2 | B | SWITCH | Huawei | S2710-52P-PWR-SI |  | 210235413010EA000096 | 5.70 | ROMA - via Baiamonti, 25 | Cdc | 1
1202 | 8 | 8.2 | B | SWITCH | Huawei | S2710-52P-PWR-SI |  | 210235413010EA000033 | 5.70 | ROMA - via Baiamonti, 25 | Cdc | 1
1203 | 8 | 8.2 | B | SWITCH | Huawei | S2710-52P-PWR-SI |  | 210235413010EA000031 | 5.70 | ROMA - via Baiamonti, 25 | Cdc | 1
1204 | 8 | 8.2 | B | SWITCH | Huawei | S2710-52P-PWR-SI |  | 210235413010EA000030 | 5.70 | ROMA - via Baiamonti, 25 | Cdc | 1
1205 | 8 | 8.2 | B | SWITCH | Huawei | S2710-52P-PWR-SI |  | 210235413010EA000079 | 5.70 | ROMA - via Baiamonti, 25 | Cdc | 1
1206 | 8 | 8.2 | B | SWITCH | Huawei | S2710-52P-PWR-SI |  | 210235413010EA000040 | 5.70 | ROMA - via Baiamonti, 25 | Cdc | 1
1207 | 8 | 8.2 | B | SWITCH | Huawei | S2710-52P-PWR-SI |  | 210235413010EA000029 | 5.70 | ROMA - via Baiamonti, 25 | Cdc | 1
1208 | 8 | 8.2 | B | SWITCH | Huawei | S2710-52P-PWR-SI |  | 210235413010EA000053 | 5.70 | ROMA - via Baiamonti, 25 | Cdc | 1
1209 | 8 | 8.2 | B | SWITCH | Huawei | S2710-52P-PWR-SI |  | 210235413010EA000098 | 5.70 | ROMA - via Baiamonti, 25 | Cdc | 1
1210 | 8 | 8.2 | B | SWITCH | Huawei | S2710-52P-PWR-SI |  | 210235413010EA000067 | 5.70 | ROMA - via Baiamonti, 25 | Cdc | 1
1211 | 8 | 8.2 | B | SWITCH | Huawei | S2710-52P-PWR-SI |  | 210235413010EA000058 | 5.70 | ROMA - via Baiamonti, 25 | Cdc | 1
1212 | 8 | 8.2 | B | SWITCH | Huawei | S2710-52P-PWR-SI |  | 210235413010EA000087 | 5.70 | ROMA - via Baiamonti, 25 | Cdc | 1
1213 | 8 | 8.2 | B | SWITCH | Huawei | S2710-52P-PWR-SI |  | 210235413010EA000039 | 5.70 | ROMA - via Baiamonti, 25 | Cdc | 1
1214 | 8 | 8.2 | B | SWITCH | Huawei | S2710-52P-PWR-SI |  | 210235413010EA000078 | 5.70 | ROMA - via Baiamonti, 6 | Cdc | 1
1215 | 8 | 8.2 | B | SWITCH | Huawei | S2710-52P-PWR-SI |  | 210235413010EA000077 | 5.70 | ROMA - via Baiamonti, 6 | Cdc | 1
1216 | 8 | 8.2 | B | SWITCH | Huawei | S2710-52P-PWR-SI |  | 210235413010EA000046 | 5.70 | ROMA - via Baiamonti, 6 | Cdc | 1
1217 | 8 | 8.2 | B | SWITCH | Huawei | S2710-52P-PWR-SI |  | 210235413010EA000069 | 5.70 | ROMA - via Baiamonti, 6 | Cdc | 1
1218 | 8 | 8.2 | B | SWITCH | Huawei | S2710-52P-PWR-SI |  | 210235413010EA000068 | 5.70 | ROMA - via Baiamonti, 6 | Cdc | 1
1219 | 8 | 8.2 | B | SWITCH | Huawei | S2710-52P-PWR-SI |  | 210235413010EA000021 | 5.70 | ROMA - via Baiamonti, 6 | Cdc | 1
1220 | 8 | 8.2 | B | SWITCH | Huawei | S2710-52P-PWR-SI |  | 210235413010EA000072 | 5.70 | ROMA - via Baiamonti, 6 | Cdc | 1
1221 | 8 | 8.2 | B | SWITCH | Huawei | S2710-52P-PWR-SI |  | 210235413010EA000022 | 5.70 | ROMA - via Baiamonti, 6 | Cdc | 1
1222 | 8 | 8.2 | B | SWITCH | Huawei | S2710-52P-PWR-SI |  | 210235413010EA000013 | 5.70 | ROMA - via Baiamonti, 6 | Cdc | 1
1223 | 8 | 8.2 | B | SWITCH | Huawei | S2710-52P-PWR-SI |  | 210235413010EA000012 | 5.70 | ROMA - via Baiamonti, 6 | Cdc | 1
1224 | 8 | 8.2 | B | SWITCH | Huawei | S2710-52P-PWR-SI |  | 210235413010EA000057 | 5.70 | ROMA - via Baiamonti, 6 | Cdc | 1
1225 | 8 | 8.2 | B | SWITCH | Huawei | S2710-52P-PWR-SI |  | 210235413010EA000070 | 5.70 | ROMA - via Baiamonti, 6 | Cdc | 1
1226 | 8 | 8.2 | B | SWITCH | Huawei | S2710-52P-PWR-SI |  | 210235413010EA000050 | 5.70 | ROMA - via Baiamonti, 6 | Cdc | 1
1227 | 8 | 8.2 | B | SWITCH | Huawei | S2710-52P-PWR-SI |  | 210235413010EA000043 | 5.70 | ROMA - via Baiamonti, 6 | Cdc | 1
1228 | 8 | 8.2 | B | SWITCH | Huawei | S2710-52P-PWR-SI |  | 210235413010EA000034 | 5.70 | ROMA - via Baiamonti, 6 | Cdc | 1
1229 | 8 | 8.2 | B | SWITCH | Huawei | S2710-52P-PWR-SI |  | 210235413010EA000052 | 5.70 | ROMA - via Baiamonti, 6 | Cdc | 1
1230 | 8 | 8.2 | B | SWITCH | Huawei | S2710-52P-PWR-SI |  | 210235413010EA000059 | 5.70 | ROMA - via Baiamonti, 6 | Cdc | 1
1231 | 8 | 8.2 | B | SWITCH | Huawei | S2710-52P-PWR-SI |  | 210235413010EA000051 | 5.70 | ROMA - via Baiamonti, 6 | Cdc | 1
1232 | 8 | 8.2 | B | SWITCH | Huawei | S2710-52P-PWR-SI |  | 210235413010EA000042 | 5.70 | ROMA - via Baiamonti, 6 | Cdc | 1
1233 | 8 | 8.2 | B | SWITCH | Huawei | S2710-52P-PWR-SI |  | 210235413010EA000038 | 5.70 | ROMA - via Baiamonti, 6 | Cdc | 1
1234 | 8 | 8.2 | B | SWITCH | Huawei | S2710-52P-PWR-SI |  | 210235413010EA000066 | 5.70 | ROMA - via Baiamonti, 6 | Cdc | 1
1235 | 8 | 8.2 | B | SWITCH | Huawei | S2710-52P-PWR-SI |  | 210235413010EA000048 | 5.70 | ROMA - via Baiamonti, 25 | Cdc | 1
1236 | 8 | 8.2 | B | SWITCH | Huawei | S2710-52P-PWR-SI |  | 210235413010EA000016 | 5.70 | ROMA - via Baiamonti, 25 | Cdc | 1
1237 | 8 | 8.2 | B | SWITCH | Huawei | S5700-28P-PWR-LI-AC |  | 2102353175DMJ1000496 | 5170 | BOLOGNA | Cdc | 1
1238 | 8 | 8.2 | B | SWITCH | Huawei | S5700-28P-PWR-LI-AC |  | 2102353175DMJ1000571 | 5170 | BOLOGNA | Cdc | 1
1239 | 8 | 8.2 | B | SWITCH | Huawei | S5700-28P-PWR-LI-AC |  | 2102353175DMJ3000327 | 5170 | BOLOGNA | Cdc | 1
1240 | 8 | 8.2 | B | SWITCH | Huawei | S5700-28P-PWR-LI-AC |  | 2102353175DMJ1000567 | 5170 | BOLOGNA | Cdc | 1
1241 | 8 | 8.2 | B | SWITCH | Huawei | S5700-28P-PWR-LI-AC |  | 2102353175DMJ1000494 | 5160 | BOLOGNA | Cdc | 1
1242 | 8 | 8.2 | B | SWITCH | CISCO | C9200L-24P-4G |  | JAE252930S9 | 17.03.03 | ROMA | Cdc | 1
1243 | 8 | 8.3 | A | SWITCH | ALLIED TELESIS | AT-8000S |  | A03186R0817001I0B2 | 0 | ROMA | FINANZE | 1
1244 | 8 | 8.3 | A | SWITCH | ALLIED TELESIS | AT-8000S |  | A03186R0817001I1B2 | 0 | ROMA | FINANZE | 1
1245 | 8 | 8.3 | A | SWITCH | HP | 3100 24 PoE v2 EI (JD313B) |  | CN28F7704Z | Version 5.20.99, Release 5203P01 | ROMA-CARUCCI-DAG | DAG | 1
1246 | 8 | 8.3 | A | SWITCH | HPE | 3100 24 PoE v2 EI (JD313B) |  | CN28F7704S | Version 5.20.99, Release 5203P01 | ROMA-CARUCCI-DAG | DAG | 1
1247 | 8 | 8.3 | A | SWITCH | HP | 5800AF-48G(JG225A) |  | CN35F5D0W9 | Version 5.20.105, Release 1808P22 | ROMA-CARUCCI-DAG | DAG | 1
1248 | 8 | 8.3 | A | SWITCH | HP | 5800AF-48G(JG225A) |  | CN35F5D12L | Version 5.20.105, Release 1808P22 | ROMA-CARUCCI-DAG | DAG | 1
1249 | 8 | 8.3 | A | SWITCH | HPE | 5900AF 48XG 4QSFP+ (JC772A) |  | CN38FHC053 | Version 7.1.045, Release 2311P03 | ROMA-CARUCCI-DAG | DAG | 1
1250 | 8 | 8.3 | A | SWITCH | HPE | 5920AF 24XG(JG296A) |  | CN31FFT09P | Version 7.1.045, Release 2432P01 | ROMA-DALMAZIA | DAG | 1
1251 | 8 | 8.3 | A | SWITCH | HPE | 5900AF 48XG 4QSFP+ (JC772A) |  | CN38FHC09D | Version 7.1.045, Release 2311P03 | ROMA-CARUCCI-DAG | DAG | 1
1252 | 8 | 8.3 | A | SWITCH | Aruba | Aruba 2615 8 PoE (J9565A) |  | CN06B02140 | A.14.03 | ROMA-CARUCCI-DAG | DAG | 1
1253 | 8 | 8.3 | A | SWITCH | HP | 4210-24-PoE (JE033A) |  | CN12BXR00Z / 210235A0DQH116000034 | Version 3.10 Release 2212 | ROMA-CARUCCI-DAG | DAG | 1
1254 | 8 | 8.3 | A | SWITCH | HP | 4210-24-PoE (JE033A) |  | CH07BXRV1D / 210235A0DQH103000035 | Version 3.10 Release 2212 | ROMA-CARUCCI-DAG | DAG | 1
1255 | 8 | 8.3 | A | SWITCH | HP | 4210-24-PoE (JE033A) |  | CH07BXRV1F / 210235A0DQH103000089 | Version 3.10 Release 2212 | ROMA-CARUCCI-DAG | DAG | 1
1256 | 8 | 8.3 | A | SWITCH | HP | 4800-24G-SFP (JD009A) |  | CN06B06V1K / 9T3FCHR860100 | Version 5.20 Release 2215 | ROMA-CARUCCI-DAG | DAG | 1
1257 | 8 | 8.3 | A | SWITCH | HP | 5800AF-48G(JG225A) |  | CN35F5D0YZ | Version 5.20.105, Release 1808P22 | ROMA-CARUCCI-DAG | DAG | 1
1258 | 8 | 8.3 | A | SWITCH | HP | 5800AF-48G(JG225A) |  | CN35F5D12K | Version 5.20.105, Release 1808P22 | ROMA-CARUCCI-DAG | DAG | 1
1259 | 8 | 8.3 | A | SWITCH | HPE | 5900AF 48XG 4QSFP+ (JC772A) |  | CN38FHC051 | Version 7.1.045, Release 2311P03 | ROMA-CARUCCI-DAG | DAG | 1
1260 | 8 | 8.3 | A | SWITCH | HPE | 5900AF 48XG 4QSFP+ (JC772A) |  | CN39FHC001 | Version 7.1.045, Release 2311P03 | ROMA-CARUCCI-DAG | DAG | 1
1261 | 8 | 8.3 | A | SWITCH | HPE | 5900AF 48XG 4QSFP+ (JC772A) |  | CN38FHC097 | Version 7.1.045, Release 2432P10 | ROMA-XX Settembre | DAG | 1
1262 | 8 | 8.3 | A | SWITCH | HPE | 5900AF 48XG 4QSFP+ (JC772A) |  | CN39FHC00P | Version 7.1.045, Release 2432P10 | ROMA-XX Settembre | DAG | 1
1263 | 8 | 8.3 | A | SWITCH | HP | 5120-48G EI 2 Slots(JE069A) |  | CN35BYV15D | Version 5.20.99, Release 2220P02 | ROMA-CARUCCI-DAG | DAG | 1
1264 | 8 | 8.3 | A | SWITCH | HP | 5120-48G EI 2 Slots(JE069A) |  | CN34BYV29C | Version 5.20.99, Release 2220P02 | ROMA-CARUCCI-DAG | DAG | 1
1265 | 8 | 8.3 | A | SWITCH | HP | 5120-48G EI 2 Slots(JE069A) |  | CN34BYV199 | Version 5.20.99, Release 2220P02 | ROMA-CARUCCI-DAG | DAG | 1
1266 | 8 | 8.3 | A | SWITCH | HP | 5120-48G EI 2 Slots(JE069A) |  | CN34BYV1BD | Version 5.20.99, Release 2220P02 | ROMA-CARUCCI-DAG | DAG | 1
1267 | 8 | 8.3 | A | SWITCH | HP | 5120-48G EI 2 Slots(JE069A) |  | CN34BYV189 | Version 5.20.99, Release 2220P02 | ROMA-CARUCCI-DAG | DAG | 1
1268 | 8 | 8.3 | A | SWITCH | HP | 5120-48G EI 2 Slots(JE069A) |  | CN34BYV1VJ | Version 5.20.99, Release 2220P02 | ROMA-CARUCCI-DAG | DAG | 1
1269 | 8 | 8.3 | A | SWITCH | HP | 5120-48G EI 2 Slots(JE069A) |  | CN34BYV23G | Version 5.20.99, Release 2220P02 | ROMA-CARUCCI-DAG | DAG | 1
1270 | 8 | 8.3 | A | SWITCH | HP | 5120-48G EI 2 Slots(JE069A) |  | CN36BYV0Z0 | Version 5.20.99, Release 2220P02 | ROMA-CARUCCI-DAG | DAG | 1
1271 | 8 | 8.3 | A | SWITCH | HP | 5120-48G EI 2 Slots(JE069A) |  | CN35BYV0M0 | Version 5.20.99, Release 2220P02 | ROMA-CARUCCI-DAG | DAG | 1
1272 | 8 | 8.3 | A | SWITCH | HP | 5120-48G EI 2 Slots(JE069A) |  | CN35BYV1G2 | Version 5.20.99, Release 2220P02 | ROMA-CARUCCI-DAG | DAG | 1
1273 | 8 | 8.3 | A | SWITCH | HP | 5120-48G EI 2 Slots(JE069A) |  | CN36BYV102 | Version 5.20.99, Release 2220P02 | ROMA-CARUCCI-DAG | DAG | 1
1274 | 8 | 8.3 | A | SWITCH | HPE | 5920AF 24XG(JG296A) |  | CN31FFT0K1 | Version 7.1.045, Release 2432P01 | ROMA-DALMAZIA | DAG | 1
1275 | 8 | 8.3 | B | SWITCH | ALLIED TELESIS | AT-8000S/24 |  | A03186R0817000JVB2 | 1.0.1.06 | ROMA-NORMANNI | DAG | 1
1276 | 8 | 8.3 | A | SWITCH | HPE | 5920AF 24XG(JG296A) |  | CN31FFT0HS | Version 7.1.045, Release 2311P03 | ROMA-CARUCCI-DAG | DAG | 1
1277 | 8 | 8.3 | A | SWITCH | HPE | 5920AF 24XG(JG296A) |  | CN31FFT09N | Version 7.1.045, Release 2311P03 | ROMA-CARUCCI-DAG | DAG | 1
1278 | 8 | 8.3 | A | SWITCH | HP | Procurve 3500-24G-PoE Yl(J8692A) |  | SG027TF03Q | J.14.01 | ROMA-XX Settembre | DAG | 1
1279 | 8 | 8.3 | A | SWITCH | HP | Procurve 3500-24G-PoE Yl(J8692A) |  | SG6133D00M | J.14.01 | ROMA-XX Settembre | DAG | 1
1280 | 8 | 8.3 | B | SWITCH | ALLIED TELESIS | AT-8000S/24 |  | A03186B0606003RR | 1.0.0.05 | ROMA-NORMANNI | DAG | 1
1281 | 8 | 8.3 | B | SWITCH | ALLIED TELESIS | AT-8000S/24 |  | A03186R0806000XX B1 | 1.0.1.06 | ROMA-NORMANNI | DAG | 1
1282 | 8 | 8.3 | B | SWITCH | HP | 5500-24G-SFP EI(JD374A) |  | CN20B9R0D1 | Version 5.20.99, Release 2215 | ROMA-LARIANA | DAG | 1
1283 | 8 | 8.3 | A | SWITCH | HP | 5120-48G EI 2 Slots(JE069A) |  | CN34BYV2JK | Version 5.20.99, Release 2220P02 | ROMA-CARUCCI-DAG | DAG | 1
1284 | 8 | 8.3 | A | SWITCH | HP | 5120-48G EI 2 Slots(JE069A) |  | CN34BYV1X9 | Version 5.20.99, Release 2220P02 | ROMA-CARUCCI-DAG | DAG | 1
1285 | 8 | 8.3 | B | SWITCH | ALLIED TELESIS | AT-8000S/24 |  | A03186R0830000FC B2 | 1.0.1.07 | ROMA-NORMANNI | DAG | 1
1286 | 8 | 8.3 | B | SWITCH | HP | 5500-24G-SFP EI(JD374A) |  | CN20B9R07L | Version 5.20.99, Release 2215 | Fiano_Agricoltura | DAG | 1
1287 | 8 | 8.3 | A | SWITCH | HPE | 5900AF 48XG 4QSFP+ (JC772A) |  | CN5BFHC0DT | Version 7.1.045, Release 2422P01 | ROMA-XX Settembre | DAG | 1
1288 | 8 | 8.3 | A | SWITCH | HPE | 5900AF 48XG 4QSFP+ (JC772A) |  | CN5BFHC02Y | Version 7.1.045, Release 2422P01 | ROMA-XX Settembre | DAG | 1
1289 | 8 | 8.3 | A | SWITCH | HPE | 5900AF 48XG 4QSFP+ (JC772A) |  | CN5BFHC09Z | Version 7.1.045, Release 2422P01 | ROMA-XX Settembre | DAG | 1
1290 | 8 | 8.3 | A | SWITCH | HPE | 5900AF 48XG 4QSFP+ (JC772A) |  | CN5BFHC0GV | Version 7.1.045, Release 2422P01 | ROMA-XX Settembre | DAG | 1
1291 | 8 | 8.3 | A | SWITCH | HPE | 5900AF 48XG 4QSFP+ (JC772A) |  | CN5BFHC0K7 | Version 7.1.045, Release 2422P01 | ROMA-XX Settembre | DAG | 1
1292 | 8 | 8.3 | A | SWITCH | HPE | 5900AF 48XG 4QSFP+ (JC772A) |  | CN5BFHC0B6 | Version 7.1.045, Release 2422P01 | ROMA-XX Settembre | DAG | 1
1293 | 8 | 8.3 | A | SWITCH | HP | 5120-48G EI 2 Slots(JE069A) |  | CN36BYV0YC | Version 5.20.99, Release 2220P02 | ROMA-CARUCCI-DAG | DAG | 1
1294 | 8 | 8.3 | A | SWITCH | HP | 5120-48G EI 2 Slots(JE069A) |  | CN34BYV23D | Version 5.20.99, Release 2220P02 | ROMA-CARUCCI-DAG | DAG | 1
1295 | 8 | 8.3 | A | SWITCH | ALLIED TELESIS | AT-8000S/16 |  | A03185B07040000D1A | 1.0.1.07 | ROMA-XX Settembre | DAG | 1
1296 | 8 | 8.3 | B | SWITCH | HP | 5500-24G-SFP EI(JD374A) |  | CN20B9R0D8 | Version 5.20.99, Release 2215 | ROMA-LARIANA | DAG | 1
1297 | 8 | 8.3 | A | SWITCH | HPE | 5900AF 48XG 4QSFP+ (JC772A) |  | CN33FHC026 | Version 7.1.045, Release 2432P10 | ROMA-CARUCCI-DAG | DAG | 1
1298 | 8 | 8.3 | A | SWITCH | HPE | 5900AF 48XG 4QSFP+ (JC772A) |  | CN33FHC029 | Version 7.1.045, Release 2432P10 | ROMA-CARUCCI-DAG | DAG | 1
1299 | 8 | 8.3 | A | SWITCH | HPE | 3600 24 v2 SI(JG304B) |  | CN64GYF01P | Version 5.20.99, Release 2111 | ROMA-XX Settembre | DAG | 1
1300 | 8 | 8.3 | A | SWITCH | HPE | 3600 24 v2 SI(JG304B) |  | CN64GYF032 | Version 5.20.99, Release 2111 | ROMA-XX Settembre | DAG | 1
1301 | 8 | 8.3 | B | SWITCH | HPE | 3600 24 PoE+ v2 SI(JG306C) |  | CN6AGYH0DP | Version 5.20.99, Release 2111P04 | LATINA RTS | DAG | 1
1302 | 8 | 8.3 | B | SWITCH | HPE | 3600 24 PoE+ v2 SI(JG306C) |  | CN70GYH0FF | Version 5.20.99, Release 2111P04 | LATINA RTS | DAG | 1
1303 | 8 | 8.3 | B | SWITCH | HPE | 3600 24 PoE+ v2 SI(JG306C) |  | CN70GYH0F3 | Version 5.20.99, Release 2111P04 | LATINA RTS | DAG | 1
1304 | 8 | 8.3 | B | SWITCH | HPE | 3600 24 PoE+ v2 SI(JG306C) |  | CN70GYH0FB | Version 5.20.99, Release 2111P04 | LATINA RTS | DAG | 1
1305 | 8 | 8.3 | B | SWITCH | HPE | 3600 24 PoE+ v2 SI(JG306C) |  | CN70GYH0RM | Version 5.20.99, Release 2111P04 | LATINA RTS | DAG | 1
1306 | 8 | 8.3 | B | SWITCH | HPE | 3600 24 PoE+ v2 SI(JG306C) |  | CN6AGYH0K2 | Version 5.20.99, Release 2111P04 | LATINA RTS | DAG | 1
1307 | 8 | 8.3 | B | SWITCH | HPE | 3600 24 PoE+ v2 SI(JG306C) |  | CN70GYH0S2 | Version 5.20.99, Release 2111P04 | LATINA RTS | DAG | 1
1308 | 8 | 8.3 | A | SWITCH | HPE | 5900AF 48XG 4QSFP+ (JC772A) |  | CN33FHC02J | Version 7.1.045, Release 2311P03 | ROMA-CARUCCI-DAG | DAG | 1
1309 | 8 | 8.3 | A | SWITCH | HPE | 5900AF 48XG 4QSFP+ (JC772A) |  | CN33FHC009 | Version 7.1.045, Release 2311P03 | ROMA-CARUCCI-DAG | DAG | 1
1310 | 8 | 8.3 | B | SWITCH | HP | 4210-24-PoE (JE033A) |  | CN173XROOB / 210235A0DQH117000004 | Version 3.10 Release 2212 | ROMA-XX Settembre | DAG | 1
1311 | 8 | 8.3 | B | SWITCH | HP | 4210-24-PoE (JE033A) |  | CH07BXRV79 / 210235A0DQH104000077 | Version 3.10 Release 2212 | ROMA-COMMISSIONE MEDICA | DAG | 1
1312 | 8 | 8.3 | B | SWITCH | HP | 4210-24-PoE (JE033A) |  | 210235A0DQH10B000715 | Version 3.10 Release 2212 | ROMA-COMMISSIONE MEDICA | DAG | 1
1313 | 8 | 8.3 | B | SWITCH | HP | 4210-24-PoE (JE033A) |  | 210235A0DQH10C000173 | Version 3.10 Release 2212P01 | ROMA-COMMISSIONE MEDICA | DAG | 1
1314 | 8 | 8.3 | B | SWITCH | HP | 4210-24-PoE (JE033A) |  | CH0BXRV1Y / 210235A0DQH103000251 | Version 3.10 Release 2212 | ROMA-COMMISSIONE MEDICA | DAG | 1
1315 | 8 | 8.3 | A | SWITCH | HP | 5800AF-48G(JG225A) |  | CN35F5D0WR | Version 5.20.105, Release 1808P22 | ROMA-CARUCCI-DAG | DAG | 1
1316 | 8 | 8.3 | A | SWITCH | HP | 5800AF-48G(JG225A) |  | CN35F5D0TT | Version 5.20.105, Release 1808P22 | ROMA-CARUCCI-DAG | DAG | 1
1317 | 8 | 8.3 | A | SWITCH | HP | 5800AF-48G(JG225A) |  | CN2BF5D062 | Version 5.20, Release 1211P01 | ROMA-CARUCCI-DAG | DAG | 1
1318 | 8 | 8.3 | A | SWITCH | HP | 5800AF-48G(JG225A) |  | CN2AF5D0D2 | Version 5.20, Release 1211P01 | ROMA-CARUCCI-DAG | DAG | 1
1319 | 8 | 8.3 | A | SWITCH | HPE | 5900AF 48XG 4QSFP+ (JC772A) |  | CN38FHC09M | Version 7.1.045, Release 2432P01 | ROMA-CARUCCI-DAG | DAG | 1
1320 | 8 | 8.3 | A | SWITCH | HPE | 5900AF 48XG 4QSFP+ (JC772A) |  | CN38FHC098 | Version 7.1.045, Release 2432P01 | ROMA-CARUCCI-DAG | DAG | 1
1321 | 8 | 8.3 | B | SWITCH | HP | 5500-24G-SFP EI(JD374A) |  | CN26B9R0RY | Version 5.20.99, Release 2215 | Fiano_Progresso | DAG | 1
1322 | 8 | 8.3 | B | SWITCH | HP | 4210-24-PoE (JE033A) |  | CH0BXRV22 / 210235A0DQH103000325 | Version 3.10 Release 2212P01 | Fiano_Progresso | DAG | 1
1323 | 8 | 8.3 | A | SWITCH | HP | 5800AF-48G(JG225A) |  | CN35F5D0X2 | Version 5.20.105, Release 1808P22 | ROMA-CARUCCI-DAG | DAG | 1
1324 | 8 | 8.3 | B | SWITCH | HPE | 3600 24 v2 SI(JG304B) |  | CN6BGYF00J | Version 5.20.99, Release 2111P04 | ROMA-XX Settembre | DAG | 1
1325 | 8 | 8.3 | B | SWITCH | HP | 4210-24-PoE (JE033A) |  | CN05BXR0VH / 210235A0DQH105000813 | Version 3.10 Release 2212 | ROMA-LARIANA | DAG | 1
1326 | 8 | 8.3 | A | SWITCH | HP | 5800AF-48G(JG225A) |  | CN35F5D0V5 | Version 5.20.105, Release 1808P22 | ROMA-CARUCCI-DAG | DAG | 1
1327 | 8 | 8.3 | A | SWITCH | HPE | 5900AF 48XG 4QSFP+ (JC772A) |  | CN38FHC09T | Version 7.1.045, Release 2311P03 | ROMA-CARUCCI-DAG | DAG | 1
1328 | 8 | 8.3 | A | SWITCH | HPE | 5900AF 48XG 4QSFP+ (JC772A) |  | CN38FHC057 | Version 7.1.045, Release 2311P03 | ROMA-CARUCCI-DAG | DAG | 1
1329 | 8 | 8.3 | A | SWITCH | HPE | 3600 24 PoE+ v2 SI(JG306C) |  | CN71GYH08X | Version 5.20.99, Release 2111P04 | ROMA-DALMAZIA | DAG | 1
1330 | 8 | 8.3 | B | SWITCH | HP | 4800-24G-SFP (JD009A) |  | CN06B06V0W | Version 5.20 Release 2202P15 | ROMA-COMMISSIONE MEDICA | DAG | 1
1331 | 8 | 8.3 | B | SWITCH | HP | 4800-24G-SFP (JD009A) |  | CN06B06V1B | Version 5.20 Release 2202P15 | ROMA-COMMISSIONE MEDICA | DAG | 1
1332 | 8 | 8.3 | B | SWITCH | HPE | 3100 24 PoE v2 EI (JD313B) |  | CN25F770HF | Version 5.20.99, Release 5203P01 | Roma-LARIANA | DAG | 1
1333 | 8 | 8.3 | B | SWITCH | HPE | 3100 24 PoE v2 EI (JD313B) |  | CN48F77078 | Version 5.20.99, Release 5213P02 | Roma-LARIANA | DAG | 1
1334 | 8 | 8.3 | B | SWITCH | HPE | 3100 24 PoE v2 EI (JD313B) |  | CN25F7700C | Version 5.20.99, Release 5203P01 | Roma-LARIANA | DAG | 1
1335 | 8 | 8.3 | B | SWITCH | HPE | 3100 24 PoE v2 EI (JD313B) |  | CN28F7701N | Version 5.20.99, Release 5203P01 | Roma-LARIANA | DAG | 1
1336 | 8 | 8.3 | A | SWITCH | HPE | 3600 24 v2 SI(JG304B) |  | CN6BGYF04J | Version 5.20.99, Release 2111P04 | ROMA-XX Settembre | DAG | 1
1337 | 8 | 8.3 | B | SWITCH | HPE | 3100 24 PoE v2 EI (JD313B) |  | CN28F77018 | Version 5.20.99, Release 5203P01 | Roma-LARIANA | DAG | 1
1338 | 8 | 8.3 | B | SWITCH | HPE | 3100 24 PoE v2 EI (JD313B) |  | CN28F7702M | Version 5.20.99, Release 5203P01 | Roma-LARIANA | DAG | 1
1339 | 8 | 8.3 | B | SWITCH | HPE | 3100 24 PoE v2 EI (JD313B) |  | CN28F77021 | Version 5.20.99, Release 5203P01 | Roma-LARIANA | DAG | 1
1340 | 8 | 8.3 | B | SWITCH | HPE | 3100 24 PoE v2 EI (JD313B) |  | CN28F7704K | Version 5.20.99, Release 5203P01 | Roma-LARIANA | DAG | 1
1341 | 8 | 8.3 | B | SWITCH | HPE | 3100 24 PoE v2 EI (JD313B) |  | CN29F7700M | Version 5.20.99, Release 5203P01 | Roma-LARIANA | DAG | 1
1342 | 8 | 8.3 | B | SWITCH | HPE | 3100 24 PoE v2 EI (JD313B) |  | CN29F77004 | Version 5.20.99, Release 5203P01 | Roma-LARIANA | DAG | 1
1343 | 8 | 8.3 | B | SWITCH | HPE | 3100 24 PoE v2 EI (JD313B) |  | CN31F77022 | Version 5.20.99, Release 5213P02 | Roma-LARIANA | DAG | 1
1344 | 8 | 8.3 | B | SWITCH | HPE | 3100 24 PoE v2 EI (JD313B) |  | CN28F77033 | Version 5.20.99, Release 5203P01 | Roma-LARIANA | DAG | 1
1345 | 8 | 8.3 | B | SWITCH | HPE | 3100 24 PoE v2 EI (JD313B) |  | CN29F77013 | Version 5.20.99, Release 5203P01 | Roma-LARIANA | DAG | 1
1346 | 8 | 8.3 | B | SWITCH | HP | 4210-24-PoE (JE033A) |  | CN05BXR08B | Version 3.10 Release 2212 | IPZS_SAL | DAG | 1
1347 | 8 | 8.3 | B | SWITCH | HP | 4210-24-PoE (JE033A) |  | CN05BXR06G | Version 3.10 Release 2212 | IPZS_SAL | DAG | 1
1348 | 8 | 8.3 | B | SWITCH | HP | 4210-24-PoE (JE033A) |  | CN09BXR00C | Version 3.10 Release 2212 | IPZS_SAL | DAG | 1
1349 | 8 | 8.3 | B | SWITCH | HP | 4210-24-PoE (JE033A) |  | CN05BXR06Q | Version 3.10 Release 2212 | IPZS_SAL | DAG | 1
1350 | 8 | 8.3 | B | SWITCH | HP | 4210-24-PoE (JE033A) |  | CN05BXR040 | Version 3.10 Release 2212 | IPZS_SAL | DAG | 1
1351 | 8 | 8.3 | B | SWITCH | HP | 4210-24-PoE (JE033A) |  | CN05BXR065 | Version 3.10 Release 2212 | IPZS_SAL | DAG | 1
1352 | 8 | 8.3 | B | SWITCH | HP | 4210-24-PoE (JE033A) |  | CN05BXR078 | Version 3.10 Release 2212 | IPZS_SAL | DAG | 1
1353 | 8 | 8.3 | B | SWITCH | HP | 4210-24-PoE (JE033A) |  | CN05BXR0HY | Version 3.10 Release 2212 | IPZS_SAL | DAG | 1
1354 | 8 | 8.3 | B | SWITCH | HP | 4210-24-PoE (JE033A) |  | CN05BXR06J | Version 3.10 Release 2212 | IPZS_SAL | DAG | 1
1355 | 8 | 8.3 | B | SWITCH | HP | 4800-24G-SFP (JD009A) |  | CN08B0603G | Version 5.20 Release 2202P15 | IPZS_SAL | DAG | 1
1356 | 8 | 8.3 | B | SWITCH | HP | 4800-24G-SFP (JD009A) |  | CN08B0608D | Version 5.20 Release 2202P15 | IPZS_SAL | DAG | 1
1357 | 8 | 8.3 | B | SWITCH | HP | 4210-24-PoE (JE033A) |  | CH07BXRV7S / 210235A0DQH104000165 | Version 3.10 Release 2212 | IPZS_SAL | DAG | 1
1358 | 8 | 8.3 | B | SWITCH | HP | 4210-24-PoE (JE033A) |  | 210235A0DQH10A000628 | Version 3.10 Release 2212 | IPZS_SAL | DAG | 1
1359 | 8 | 8.3 | B | SWITCH | HP | 4210-24-PoE (JE033A) |  | CN0ABXR1C7 / 210235A0DQH10B000690 | Version 3.10 Release 2212 | FOGGIA Sez.Isp.Carte Val. | DAG | 1
1360 | 8 | 8.3 | B | SWITCH | HP | 4800-24G-SFP (JD009A) |  | CN0AB060YQ | Version 5.20 Release 2202P15 | MONTEROTONDO | DAG | 1
1361 | 8 | 8.3 | B | SWITCH | HPE | 3600 24 v2 SI(JG304B) |  | CN6BGYF01B | Version 5.20.99, Release 2111P04 | FOGGIA Sez.Isp.Carte Val. | DAG | 1
1362 | 8 | 8.3 | B | SWITCH | ALLIED TELESIS | AT-Rapier24 |  | 46717372 | version 2.5.1-09 | FOGGIA Sez.Isp.Carte Val. | DAG | 1
1363 | 8 | 8.3 | A | SWITCH | HP | 4210-24-PoE (JE033A) |  | CH07BXRV3P/210235A0DQH104000011 | Version 3.10 Release 2212 | ROMA-DALMAZIA | DAG | 1
1364 | 8 | 8.3 | A | SWITCH | HP | 5120-48G EI 2 Slots(JE069A) |  | CN10BYV0DG | Version 5.20.99, Release 2220P02 | ROMA-DALMAZIA | DAG | 1
1365 | 8 | 8.3 | A | SWITCH | HP | ProCurve 2520-8G-PoE(J9298A) |  | CN126JD00J | J.14.01 | ROMA-CARUCCI-DAG | DAG | 1
1366 | 8 | 8.3 | A | SWITCH | HP | ProCurve 2520-8G-PoE(J9298A) |  | CN126JD0BC | J.14.01 | ROMA-CARUCCI-DAG | DAG | 1
1367 | 8 | 8.3 | A | SWITCH | HP | ProCurve 2520-8G-PoE(J9298A) |  | CN126JD05V | J.14.01 | ROMA-CARUCCI-DAG | DAG | 1
1368 | 8 | 8.3 | B | SWITCH | D-LINK | DES-3010F |  | DRG839A000095 / 00265A143A2C | 4.00.013 | ROMA-CARUCCI-DAG | DAG | 1
1369 | 8 | 8.3 | A | SWITCH | HP | ProCurve 2520-8G-PoE(J9298A) |  | CN214JD09Z | J.14.01 | ROMA-CARUCCI-DAG | DAG | 1
1370 | 8 | 8.3 | A | SWITCH | HP | ProCurve 2520-8G-PoE(J9298A) |  | CN126JD09R | J.14.04 | ROMA-CARUCCI-DAG | DAG | 1
1371 | 8 | 8.3 | A | SWITCH | HP | 4210-24-PoE (JE033A) |  | CH07BXRV24 | Version 3.10 Release 2212 | ROMA-XX Settembre | DAG | 1
1372 | 8 | 8.3 | A | SWITCH | HP | 4210-24-PoE (JE033A) |  | CH07BXRV36 / 210235A0DQH103000421 | Version 3.10 Release 2212 | ROMA-XX Settembre | DAG | 1
1373 | 8 | 8.3 | A | SWITCH | HP | 4210-24-PoE (JE033A) |  | CH0BXRV2F / 210235A0DQH104000046 | Version 3.10 Release 2212 | ROMA-XX Settembre | DAG | 1
1374 | 8 | 8.3 | A | SWITCH | HP | 4210-24-PoE (JE033A) |  | CN16BXR00W | Version 3.10 Release 2212 | ROMA-XX Settembre | DAG | 1
1375 | 8 | 8.3 | B | SWITCH | HP | 5500-24G-SFP EI(JD374A) |  | CN20B9R067 | Version 5.20.99, Release 2215 | ROMA-XX Settembre | DAG | 1
1376 | 8 | 8.3 | B | SWITCH | HPE | 3100 24 PoE v2 EI (JD313B) |  | CN25F770D1 | Version 5.20.99, Release 5203P01 | ROMA-MASTAI-DAG | DAG | 1
1377 | 8 | 8.3 | B | SWITCH | HPE | 3100 24 PoE v2 EI (JD313B) |  | CN25F770DD | Version 5.20.99, Release 5203P01 | ROMA-MASTAI-DAG | DAG | 1
1378 | 8 | 8.3 | B | SWITCH | HPE | 3100 24 PoE v2 EI (JD313B) |  | CN25F770DJ | Version 5.20.99, Release 5203P01 | ROMA-XX Settembre | DAG | 1
1379 | 8 | 8.3 | B | SWITCH | HPE | 3100 24 PoE v2 EI (JD313B) |  | CN25F770DQ | Version 5.20.99, Release 5203P01 | ROMA-MASTAI-DAG | DAG | 1
1380 | 8 | 8.3 | B | SWITCH | HPE | 3100 24 PoE v2 EI (JD313B) |  | CN29F7700V | Version 5.20.99, Release 5203P01 | ROMA-XX Settembre | DAG | 1
1381 | 8 | 8.3 | A | SWITCH | HP | 5120-48G EI 2 Slots(JE069A) |  | CN36BYV0QC | Version 5.20.99, Release 2220P02 | ROMA-XX Settembre | DAG | 1
1382 | 8 | 8.3 | A | SWITCH | HP | 5120-48G EI 2 Slots(JE069A) |  | CN36BYV113 | Version 5.20.99, Release 2220P02 | ROMA-XX Settembre | DAG | 1
1383 | 8 | 8.3 | A | SWITCH | HP | 5120-48G EI 2 Slots(JE069A) |  | CN35BYV15C | Version 5.20.99, Release 2220P02 | ROMA-XX Settembre | DAG | 1
1384 | 8 | 8.3 | B | SWITCH | HPE | 3600 24 v2 SI(JG304B) |  | CN6BGYF00C | Version 5.20.99, Release 2111P04 | ROMA-XX Settembre | DAG | 1
1385 | 8 | 8.3 | B | SWITCH | HPE | 3600 24 v2 SI(JG304B) |  | CN6BGYF00Q | Version 5.20.99, Release 2111P04 | ROMA-XX Settembre | DAG | 1
1386 | 8 | 8.3 | B | SWITCH | HPE | 3600 24 v2 SI(JG304B) |  | CN6BGYF01N | Version 5.20.99, Release 2111P04 | ROMA-XX Settembre | DAG | 1
1387 | 8 | 8.3 | B | SWITCH | HPE | 3600 24 v2 SI(JG304B) |  | CN6BGYF022 | Version 5.20.99, Release 2111P04 | ROMA-XX Settembre | DAG | 1
1388 | 8 | 8.3 | B | SWITCH | HPE | 3600 24 v2 SI(JG304B) |  | CN6BGYF04P | Version 5.20.99, Release 2111P04 | ROMA-XX Settembre | DAG | 1
1389 | 8 | 8.3 | B | SWITCH | HP | 4210-24-PoE (JE033A) |  | CN05BXR07J / 210235A0DQH105000105 | Version 3.10 Release 2212 | Fiano_Agricoltura | DAG | 1
1390 | 8 | 8.3 | A | SWITCH | HP | 4210-24-PoE (JE033A) |  | CN17BXR004 | Version 3.10 Release 2212 | Roma-CARUCCI-DAG | DAG | 1
1391 | 8 | 8.3 | B | SWITCH | HP | 4210-24-PoE (JE033A) |  | CN16BXR00V | Version 3.10 Release 2212P01 | ROMA-COMMISSIONE MEDICA | DAG | 1
1392 | 8 | 8.3 | A | SWITCH | HP | 3100 24 PoE v2 EI (JD313B) |  | CN4977024 | Version 5.20.99, Release 5203P01 | ROMA-XX Settembre | DAG | 1
1393 | 8 | 8.3 | A | SWITCH | HP | 3100 24 PoE v2 EI (JD313B) |  | CN49F778Q | Version 5.20.99, Release 5203P01 | ROMA-XX Settembre | DAG | 1
1394 | 8 | 8.3 | B | SWITCH | HPE | 3100 24 PoE v2 EI (JD313B) |  | CN25F770D9 | Version 5.20.99, Release 5203P01 | MONTEROTONDO | DAG | 1
1395 | 8 | 8.3 | B | SWITCH | HP | 4800-24G-SFP (JD009A) |  | CN06B06V1L / 9T3FCHR860480 | Version 5.20 Release 2202P15 | Roma-LA RUSTICA | DAG | 1
1396 | 8 | 8.3 | B | SWITCH | HP | 4800-24G-SFP (JD009A) |  | CN06B06V1Q / 9T3FCHR861F00 | Version 5.20 Release 2202P15 | Roma-LA RUSTICA | DAG | 1
1397 | 8 | 8.3 | B | SWITCH | HPE | 3100 24 PoE v2 EI (JD313B) |  | CN28F77027 | Version 5.20.99, Release 5203P01 | ROMA-MASTAI-DAG | DAG | 1
1398 | 8 | 8.3 | B | SWITCH | HPE | 3100 24 PoE v2 EI (JD313B) |  | CN28F77011 | Version 5.20.99, Release 5203P01 | ROMA-MASTAI-DAG | DAG | 1
1399 | 8 | 8.3 | B | SWITCH | HPE | 3600 24 PoE+ v2 SI(JG306C) |  | CN6AGYH0CC | Version 5.20.99, Release 2111P04 | ROMA-MASTAI-DAG | DAG | 1
1400 | 8 | 8.3 | B | SWITCH | HP | 3100 24 PoE v2 EI (JD313B) |  | CN49F7708Q | Version 5.20.99, Release 5203P05 | ROMA-MASTAI-DAG | DAG | 1
1401 | 8 | 8.3 | B | SWITCH | ALLIED TELESIS | AT-8624T/2M |  | 223810080086 / A03195G084200228 N | version 2.9.1-10 | FABRIANO (AN) Sez.Isp.Carte Val. | DAG | 1
1402 | 8 | 8.3 | A | SWITCH | ENTERASYS | Matrix S-3 |  | 10306330635B | Revision: 07.73.01.0003 | ROMA-XX Settembre | DT | 1
1403 | 8 | 8.3 | A | SWITCH | ENTERASYS | C3G124-48 |  | 10420258225N | 06.61.07.0010 | ROMA-XX Settembre | DT | 1
1404 | 8 | 8.3 | A | SWITCH | ENTERASYS | SSA-T4068-0252 |  | 12035235636E | Revision: 08.63.05.0005 | ROMA-CARUCCI-DT | DT | 1
1405 | 8 | 8.3 | A | SWITCH | ENTERASYS | SSA-T4068-0252 |  | 14140719597D | Revision: 08.63.05.0005 | ROMA-CARUCCI-DT | DT | 1
1406 | 8 | 8.3 | A | SWITCH | ENTERASYS | C2H124-48 |  | 09440649225T | 05.02.16.0008 | ROMA-XX Settembre | DT | 1
1407 | 8 | 8.3 | A | SWITCH | ENTERASYS | C2H124-48 |  | 08310575225J | 05.02.16.0008 | ROMA-XX Settembre | DT | 1
1408 | 8 | 8.3 | A | SWITCH | ENTERASYS | C2H124-48 |  | 05341479900E | 05.02.16.0008 | ROMA-XX Settembre | DT | 1
1409 | 8 | 8.3 | A | SWITCH | ENTERASYS | Matrix S-3 |  | 12475077635P | Revision: 07.73.01.0003 | ROMA-XX Settembre | DT | 1
1410 | 8 | 8.3 | A | SWITCH | ENTERASYS | C3G124-48 |  | 10400049225N | 06.61.07.0010 | ROMA-XX Settembre | DT | 1
1411 | 8 | 8.3 | A | SWITCH | ENTERASYS | B5G124-24 |  | 12140606225K | 06.42.06.0008 | Roma-LA RUSTICA | DT | 1
1412 | 8 | 8.3 | A | SWITCH | ENTERASYS | Matrix S-3 |  | 12455359635R | Revision: 07.73.01.0003 | ROMA-XX Settembre | DT | 1
1413 | 8 | 8.3 | A | SWITCH | ENTERASYS | C2H124-48 |  | 08370863225T | 05.02.16.0008 | ROMA-XX Settembre | DT | 1
1414 | 8 | 8.3 | A | SWITCH | ENTERASYS | B5G124-24 |  | 12140611225K | 06.42.06.0008 | Roma-LA RUSTICA | DT | 1
1415 | 8 | 8.4 | A | SWITCH | NORTEL | BAYSTACK 470-24 |  | SACC110L1Q | 0 | ROMA | FINANZE | 1
1416 | 8 | 8.4 | A | SWITCH | NORTEL | BAYSTACK 470-48 |  | SACC16014B | 0 | ROMA | FINANZE | 1
1417 | 8 | 8.4 | A | SWITCH | NORTEL | BAYSTACK 470-48 |  | SACC1601AL | 0 | ROMA | FINANZE | 1
1418 | 8 | 8.4 | A | SWITCH | NORTEL | ES 325 |  | LBNNTMJX47002W | 0 | ROMA | FINANZE | 1
1419 | 8 | 8.4 | A | SWITCH | NORTEL | ES 325 |  | LBNNTMJX47004Y | 0 | ROMA | FINANZE | 1
1420 | 8 | 8.4 | B | SWITCH | HPE | 5510 24G SFP 4SFP+ HI(JH149A) |  | CN77H1209V | Version 7.1.045, Release 1121 | LATINA RTS | DAG | 1
1421 | 8 | 8.4 | B | SWITCH | HPE | 5510 24G SFP 4SFP+ HI(JH149A) |  | CN77H12079 | Version 7.1.045, Release 1121 | LATINA RTS | DAG | 1
1422 | 8 | 8.4 | A | SWITCH | HPE | 5510 24G SFP 4SFP+ HI(JH149A) |  | CN77H12036 | Version 7.1.045, Release 1121 | Roma-INAIL-CED | DAG | 1
1423 | 8 | 8.4 | A | SWITCH | HPE | 5510 24G SFP 4SFP+ HI(JH149A) |  | CN6BH1200L | Version 7.1.045, Release 1121 | Roma-INAIL-CED | DAG | 1
1424 | 8 | 8.4 | B | SWITCH | HPE | 5510 24G SFP 4SFP+ HI(JH149A) |  | CN6BH1201K | Version 7.1.045, Release 1121 | ROMA-XX Settembre | DAG | 1
1425 | 8 | 8.4 | B | SWITCH | HPE | 5510 24G SFP 4SFP+ HI(JH149A) |  | CN77H12019 | Version 7.1.045, Release 1121 | ROMA-XX Settembre | DAG | 1
1426 | 8 | 8.4 | B | SWITCH | HPE | 5510 24G SFP 4SFP+ HI(JH149A) |  | CN77H1205P | Version 7.1.070, Release 3507 | ROMA-MASTAI-DAG | DAG | 1
1427 | 8 | 8.5 | A | SWITCH | ALCATEL-LUCENT | OS6860E-48 |  | Y4782910 | 0 | ROMA | FINANZE | 1
1428 | 8 | 8.5 | A | SWITCH | ALCATEL-LUCENT | OS6860E-48 |  | Y4782915 | 0 | ROMA | FINANZE | 1
1429 | 8 | 8.5 | A | SWITCH | ALCATEL-LUCENT | OS6860E-48 |  | Y4782922 | 0 | ROMA | FINANZE | 1
1430 | 8 | 8.5 | A | SWITCH | ALCATEL-LUCENT | OS6860E-48 |  | Y4782925 | 0 | ROMA | FINANZE | 1
1431 | 8 | 8.5 | A | SWITCH | ALCATEL-LUCENT | OS6860E-48 |  | Y4782926 | 0 | ROMA | FINANZE | 1
1432 | 8 | 8.5 | A | SWITCH | ALCATEL-LUCENT | OS6860E-48 |  | Y4782928 | 0 | ROMA | FINANZE | 1
1433 | 8 | 8.5 | A | SWITCH | ALCATEL-LUCENT | OS6860E-48 |  | Y4782929 | 0 | ROMA | FINANZE | 1
1434 | 8 | 8.5 | A | SWITCH | ALCATEL-LUCENT | OS6860E-48 |  | Y4782930 | 0 | ROMA | FINANZE | 1
1435 | 8 | 8.5 | A | SWITCH | ALCATEL-LUCENT | OS6860E-48 |  | Y4782939 | 0 | ROMA | FINANZE | 1
1436 | 8 | 8.5 | A | SWITCH | ALCATEL-LUCENT | OS6860E-48 |  | Y4782942 | 0 | ROMA | FINANZE | 1
1437 | 8 | 8.5 | A | SWITCH | ALCATEL-LUCENT | OS6860E-48 |  | Y4782945 | 0 | ROMA | FINANZE | 1
1438 | 8 | 8.5 | A | SWITCH | ALCATEL-LUCENT | OS6860E-48 |  | Y4782949 | 0 | ROMA | FINANZE | 1
1439 | 8 | 8.5 | A | SWITCH | ALCATEL-LUCENT | OS6860E-48 |  | Y4782950 | 0 | ROMA | FINANZE | 1
1440 | 8 | 8.5 | A | SWITCH | ALCATEL-LUCENT | OS6860E-48 |  | Y4782951 | 0 | ROMA | FINANZE | 1
1441 | 8 | 8.5 | A | SWITCH | ALCATEL-LUCENT | OS6860E-48 |  | Y4782952 | 0 | ROMA | FINANZE | 1
1442 | 8 | 8.5 | A | SWITCH | ALCATEL-LUCENT | OS6860E-48 |  | Y4782953 | 0 | ROMA | FINANZE | 1
1443 | 8 | 8.5 | A | SWITCH | ALCATEL-LUCENT | OS6860E-48 |  | Y4782955 | 0 | ROMA | FINANZE | 1
1444 | 8 | 8.5 | A | SWITCH | ALCATEL-LUCENT | OS6860E-48 |  | Y4782962 | 0 | ROMA | FINANZE | 1
1445 | 8 | 8.5 | A | SWITCH | ALCATEL-LUCENT | OS6860E-48 |  | Y4782963 | 0 | ROMA | FINANZE | 1
1446 | 8 | 8.5 | A | SWITCH | ALCATEL-LUCENT | OS6860E-48 |  | Y4782966 | 0 | ROMA | FINANZE | 1
1447 | 8 | 8.5 | A | SWITCH | ALCATEL-LUCENT | OS6860E-48 |  | Y4782967 | 0 | ROMA | FINANZE | 1
1448 | 8 | 8.5 | A | SWITCH | ALCATEL-LUCENT | OS6860E-48 |  | Y4782979 | 0 | ROMA | FINANZE | 1
1449 | 8 | 8.5 | A | SWITCH | ALCATEL-LUCENT | OS6860E-48 |  | Y4782981 | 0 | ROMA | FINANZE | 1
1450 | 8 | 8.5 | A | SWITCH | ALCATEL-LUCENT | OS6860E-48 |  | Y4782983 | 0 | ROMA | FINANZE | 1
1451 | 8 | 8.5 | A | SWITCH | ALCATEL-LUCENT | OS6860E-48 |  | Y4782984 | 0 | ROMA | FINANZE | 1
1452 | 8 | 8.5 | A | SWITCH | ALCATEL-LUCENT | OS6860E-48 |  | Y4782990 | 0 | ROMA | FINANZE | 1
1453 | 8 | 8.5 | A | SWITCH | ALCATEL-LUCENT | OS6860E-48 |  | Y4782992 | 0 | ROMA | FINANZE | 1
1454 | 8 | 8.5 | A | SWITCH | ALCATEL-LUCENT | OS6860E-48 |  | Y4782995 | 0 | ROMA | FINANZE | 1
1455 | 8 | 8.5 | A | SWITCH | ALCATEL-LUCENT | OS6860E-48 |  | Y4782996 | 0 | ROMA | FINANZE | 1
1456 | 8 | 8.5 | A | SWITCH | ALCATEL-LUCENT | OS6860E-48 |  | Y4782999 | 0 | ROMA | FINANZE | 1
1457 | 8 | 8.5 | A | SWITCH | ALCATEL-LUCENT | OS6860E-U28 |  | Y51Q0045 | 0 | ROMA | FINANZE | 1
1458 | 8 | 8.5 | A | SWITCH | ALCATEL-LUCENT | OS6860E-U28 |  | Y51Q0061 | 0 | ROMA | FINANZE | 1
1459 | 8 | 8.5 | A | SWITCH | ALCATEL-LUCENT | OS6860E-U28 |  | Y51Q0077 | 0 | ROMA | FINANZE | 1
1460 | 8 | 8.5 | A | SWITCH | ALCATEL-LUCENT | OS6860E-U28 |  | Y51Q0093 | 0 | ROMA | FINANZE | 1
1461 | 8 | 8.5 | A | SWITCH | ALCATEL-LUCENT | OS6860E-U28 |  | Y51Q0112 | 0 | ROMA | FINANZE | 1
1462 | 8 | 8.5 | A | SWITCH | ALCATEL-LUCENT | OS6860E-U28 |  | Y51Q0133 | 0 | ROMA | FINANZE | 1
1463 | 8 | 8.5 | A | SWITCH | ALCATEL-LUCENT | OS6860E-U28 |  | Y51Q0159 | 0 | ROMA | FINANZE | 1
1464 | 8 | 8.5 | A | SWITCH | ALCATEL-LUCENT | OS6860E-U28 |  | Y51Q0164 | 0 | ROMA | FINANZE | 1
1465 | 8 | 8.5 | A | SWITCH | ALCATEL-LUCENT | OS6900-X20 |  | P39Q0194 | 0 | ROMA | FINANZE | 1
1466 | 8 | 8.5 | A | SWITCH | ALCATEL-LUCENT | OS6900-X20 |  | P49Q0789 | 0 | ROMA | FINANZE | 1
1467 | 8 | 8.5 | A | SWITCH | CISCO | CATALYST 2950 |  | JAB072004FR | 0 | ROMA | FINANZE | 1
1468 | 8 | 8.5 | A | SWITCH | CISCO | CATALYST 2960 |  | FOC1043X6A3 | 12.2(40)SE | ROMA | FINANZE | 1
1469 | 8 | 8.5 | A | SWITCH | CISCO | CATALYST 2960 |  | FOC1043X6CX | 12.2(40)SE | ROMA | FINANZE | 1
1470 | 8 | 8.5 | A | SWITCH | CISCO | CATALYST 2960 |  | FOC1043X6DG | Unused | ROMA | FINANZE | 1
1471 | 8 | 8.5 | A | SWITCH | CISCO | WS-C2950G-24-EI |  | FOC0750X3JQ | 12.1(22)EA6 | ROMA | FINANZE | 1
1472 | 8 | 8.5 | A | SWITCH | CISCO | WS-C2950G-24-EI |  | FOC0625W05J | Unused | ROMA | FINANZE | 1
1473 | 8 | 8.5 | A | SWITCH | CISCO | WS-C2950G-24-EI |  | FOC0709X1Y7 | 12.1(22)EA8 | ROMA | FINANZE | 1
1474 | 8 | 8.5 | A | SWITCH | CISCO | WS-C2950G-24-EI |  | FOC0717X1A9 | 12.1(22)EA8 | ROMA | FINANZE | 1
1475 | 8 | 8.5 | A | SWITCH | CISCO | WS-C2950G-24-EI |  | FOX1516H323 | 15.0(2)SG11 | ROMA | FINANZE | 1
1476 | 8 | 8.5 | A | SWITCH | CISCO | WS-C2950G-48-EI |  | FHK0639X26A | Unused | ROMA | FINANZE | 1
1477 | 8 | 8.5 | A | SWITCH | CISCO | WS-C2950G-48-EI |  | FOC0625W088 | 12.1(22)EA8 | ROMA | FINANZE | 1
1478 | 8 | 8.5 | A | SWITCH | CISCO | WS-C2950G-48-EI |  | FOC0625X08E | x | ROMA | FINANZE | 1
1479 | 8 | 8.5 | A | SWITCH | CISCO | WS-C2950G-48-EI |  | FOC0625X0DC | 12.1(22)EA8 | ROMA | FINANZE | 1
1480 | 8 | 8.5 | A | SWITCH | CISCO | WS-C2950G-48-EI |  | FOC0637W15G | x | ROMA | FINANZE | 1
1481 | 8 | 8.5 | A | SWITCH | CISCO | WS-C2950G-48-EI |  | FOC0638W2A5 | 12.1(22)EA8 | ROMA | FINANZE | 1
1482 | 8 | 8.5 | A | SWITCH | CISCO | WS-C2950G-48-EI |  | FOC0702X1EM | x | ROMA | FINANZE | 1
1483 | 8 | 8.5 | A | SWITCH | CISCO | WS-C2950G-48-EI |  | FOC0710Z1SA | x | ROMA | FINANZE | 1
1484 | 8 | 8.5 | A | SWITCH | CISCO | WS-C2950G-48-EI |  | FOC0734X3J7 | x | ROMA | FINANZE | 1
1485 | 8 | 8.5 | A | SWITCH | CISCO | WS-C2950G-48-EI |  | FOC0734X3JB | x | ROMA | FINANZE | 1
1486 | 8 | 8.5 | A | SWITCH | CISCO | WS-C2950G-48-EI |  | FOC0850X1S3 | x | ROMA | FINANZE | 1
1487 | 8 | 8.5 | A | SWITCH | CISCO | WS-C2950G-48-EI |  | JAE0948QS33 | x | ROMA | FINANZE | 1
1488 | 8 | 8.5 | A | SWITCH | CISCO | WS-C2950G-48-EI |  | JAE0950RGMV | x | ROMA | FINANZE | 1
1489 | 8 | 8.5 | A | SWITCH | CISCO | WS-C2950G-48-EI |  | JAE0950RGNS | x | ROMA | FINANZE | 1
1490 | 8 | 8.5 | A | SWITCH | CISCO | WS-C2950G-48-EI |  | JAE0950RKXU | x | ROMA | FINANZE | 1
1491 | 8 | 8.5 | A | SWITCH | CISCO | WS-C2950G-48-EI |  | JAE0950RKXV | x | ROMA | FINANZE | 1
1492 | 8 | 8.5 | A | SWITCH | CISCO | WS-C2950G-48-EI |  | JAE0950RKY8 | x | ROMA | FINANZE | 1
1493 | 8 | 8.5 | A | SWITCH | CISCO | WS-C2960S |  | FAA0425F18V | 0 | ROMA | FINANZE | 1
1494 | 8 | 8.5 | A | SWITCH | CISCO | WS-C2960S |  | FOC1032X4TK | 0 | ROMA | FINANZE | 1
1495 | 8 | 8.5 | A | SWITCH | CISCO | WS-C2960S |  | FOC1041X1DL | 0 | ROMA | FINANZE | 1
1496 | 8 | 8.5 | A | SWITCH | CISCO | WS-C2960S |  | FOC1447Z3M5 | 0 | ROMA | FINANZE | 1
1497 | 8 | 8.5 | A | SWITCH | CISCO | WS-C2960S |  | FOC1447Z3MK | 0 | ROMA | FINANZE | 1
1498 | 8 | 8.5 | A | SWITCH | CISCO | WS-C2960S |  | FOC1447Z3MN | 0 | ROMA | FINANZE | 1
1499 | 8 | 8.5 | A | SWITCH | CISCO | WS-C2960S |  | FOC1447Z3P0 | 0 | ROMA | FINANZE | 1
1500 | 8 | 8.5 | A | SWITCH | CISCO | WS-C2960S |  | FOC1619Z5DA | 15.2(1)E | ROMA | FINANZE | 1
1501 | 8 | 8.5 | A | SWITCH | CISCO | WS-C2960S |  | FOC1619Z5NA | 15.2(1)E | ROMA | FINANZE | 1
1502 | 8 | 8.5 | A | SWITCH | CISCO | WS-C2960S |  | FOC1620Z37H | 15.2(1)E | ROMA | FINANZE | 1
1503 | 8 | 8.5 | A | SWITCH | CISCO | WS-C2960S |  | FOC1622Z346 | 15.2(1)E | ROMA | FINANZE | 1
1504 | 8 | 8.5 | A | SWITCH | CISCO | WS-C2960S |  | FOC1622Z3NJ | 0 | ROMA | FINANZE | 1
1505 | 8 | 8.5 | A | SWITCH | CISCO | WS-C2960S |  | FOC1622Z3T9 | x | ROMA | FINANZE | 1
1506 | 8 | 8.5 | A | SWITCH | CISCO | WS-C2960S |  | FOC1622Z3TG | 15.2(1)E | ROMA | FINANZE | 1
1507 | 8 | 8.5 | A | SWITCH | CISCO | WS-C2960S |  | FOC1622Z3TH | 15.2(1)E | ROMA | FINANZE | 1
1508 | 8 | 8.5 | A | SWITCH | CISCO | WS-C2960S |  | FOC1622Z3U4 | 15.2(1)E | ROMA | FINANZE | 1
1509 | 8 | 8.5 | A | SWITCH | CISCO | WS-C2960S |  | FOC1622Z3U6 | 0 | ROMA | FINANZE | 1
1510 | 8 | 8.5 | A | SWITCH | CISCO | WS-C2960S |  | FOC1622Z3UD | 15.2(1)E | ROMA | FINANZE | 1
1511 | 8 | 8.5 | A | SWITCH | CISCO | WS-C2960S |  | FOC1626W453 | 15.2(1)E | ROMA | FINANZE | 1
1512 | 8 | 8.5 | A | SWITCH | CISCO | WS-C2960S |  | FOC1626X387 | 0 | ROMA | FINANZE | 1
1513 | 8 | 8.5 | A | SWITCH | CISCO | WS-C2960S |  | FOC1626X3QZ | 15.2(1)E | ROMA | FINANZE | 1
1514 | 8 | 8.5 | A | SWITCH | CISCO | WS-C2960S |  | FOC1626Z42E | 15.2(1)E | ROMA | FINANZE | 1
1515 | 8 | 8.5 | A | SWITCH | CISCO | WS-C2960S |  | FOC1626Z47Q | 0 | ROMA | FINANZE | 1
1516 | 8 | 8.5 | A | SWITCH | CISCO | WS-C2960S |  | FOC1626Z47S | 15.2(1)E | ROMA | FINANZE | 1
1517 | 8 | 8.5 | A | SWITCH | CISCO | WS-C2960S |  | FOC1626Z48F | 0 | ROMA | FINANZE | 1
1518 | 8 | 8.5 | A | SWITCH | CISCO | WS-C2960S |  | FOC1627X2EC | 15.2(1)E | ROMA | FINANZE | 1
1519 | 8 | 8.5 | A | SWITCH | CISCO | WS-C2960S |  | FOC1627X2EL | 15.2(1)E | ROMA | FINANZE | 1
1520 | 8 | 8.5 | A | SWITCH | CISCO | WS-C2960S |  | FOC1638W39V | 0 | ROMA | FINANZE | 1
1521 | 8 | 8.5 | A | SWITCH | CISCO | WS-C2960S |  | FOC1644W1RT | 0 | ROMA | FINANZE | 1
1522 | 8 | 8.5 | A | SWITCH | CISCO | WS-C2960S |  | FOC1717Z52B | 15.2(1)E | ROMA | FINANZE | 1
1523 | 8 | 8.5 | A | SWITCH | CISCO | WS-C2960S |  | FOC1719Z3S2 | 15.2(1)E | ROMA | FINANZE | 1
1524 | 8 | 8.5 | A | SWITCH | CISCO | WS-C2960S |  | FOC1734Z5EN | 15.2(1)E | ROMA | FINANZE | 1
1525 | 8 | 8.5 | A | SWITCH | CISCO | WS-C2960S |  | FOC1835W1DM | 15.2(1)E | ROMA | FINANZE | 1
1526 | 8 | 8.5 | A | SWITCH | CISCO | WS-C3548-XL-EN |  | FAA0508J04L | 0 | ROMA | FINANZE | 1
1527 | 8 | 8.5 | A | SWITCH | CISCO | WS-C3548-XL-EN |  | FOC0550T01F | 0 | ROMA | FINANZE | 1
1528 | 8 | 8.5 | A | SWITCH | HPE | 5130 48G PoE+ 4SFP+ 1-slot HI(JH326A) |  | CN69HD907C | Version 7.1.045 Release 1121P03 | ROMA-DALMAZIA | DAG | 1
1529 | 8 | 8.5 | A | SWITCH | HPE | 5130 48G PoE+ 4SFP+ 1-slot HI(JH326A) |  | CN69HD907H | Version 7.1.045 Release 1121P03 | ROMA-DALMAZIA | DAG | 1
1530 | 8 | 8.5 | A | SWITCH | HPE | 5130 48G PoE+ 4SFP+ 1-slot HI(JH326A) |  | CN64HD91HP | Version 7.1.045, Release 1121P03 | ROMA-CARUCCI-DAG | DAG | 1
1531 | 8 | 8.5 | A | SWITCH | HPE | 5130 48G PoE+ 4SFP+ 1-slot HI(JH326A) |  | CN64HD91HC | Version 7.1.045, Release 1121P03 | ROMA-CARUCCI-DAG | DAG | 1
1532 | 8 | 8.5 | A | SWITCH | HPE | 5130 48G PoE+ 4SFP+ 1-slot HI(JH326A) |  | CN6AHD90H8 | Version 7.1.045 Release 1121P03 | ROMA-DALMAZIA | DAG | 1
1533 | 8 | 8.5 | A | SWITCH | HPE | 5130 48G PoE+ 4SFP+ 1-slot HI(JH326A) |  | CN68HD90BM | Version 7.1.045 Release 1121P03 | ROMA-DALMAZIA | DAG | 1
1534 | 8 | 8.5 | A | SWITCH | HPE | 5130 48G PoE+ 4SFP+ 1-slot HI(JH326A) |  | CN62HD91Y0 | Version 7.1.045 Release 1121P03 | ROMA-DALMAZIA | DAG | 1
1535 | 8 | 8.5 | A | SWITCH | HPE | 5130 48G PoE+ 4SFP+ 1-slot HI(JH326A) |  | CN60HD903Q | Version 7.1.045 Release 1121P03 | ROMA-DALMAZIA | DAG | 1
1536 | 8 | 8.5 | A | SWITCH | HPE | 5130 48G PoE+ 4SFP+ 1-slot HI(JH326A) |  | CN65HD90G0 | Version 7.1.045 Release 1121P03 | ROMA-DALMAZIA | DAG | 1
1537 | 8 | 8.5 | A | SWITCH | HPE | 5130 48G PoE+ 4SFP+ 1-slot HI(JH326A) |  | CN60HD901Z | Version 7.1.045 Release 1121P03 | ROMA-DALMAZIA | DAG | 1
1538 | 8 | 8.5 | A | SWITCH | HPE | 5130 48G PoE+ 4SFP+ 1-slot HI(JH326A) |  | CN60HD9024 | Version 7.1.045 Release 1121P03 | ROMA-DALMAZIA | DAG | 1
1539 | 8 | 8.5 | A | SWITCH | HPE | 5130 48G PoE+ 4SFP+ 1-slot HI(JH326A) |  | CN60HD901L | Version 7.1.045 Release 1121P03 | ROMA-DALMAZIA | DAG | 1
1540 | 8 | 8.5 | A | SWITCH | HPE | 5130 48G PoE+ 4SFP+ 1-slot HI(JH326A) |  | CN60HD9032 | Version 7.1.045 Release 1121P03 | ROMA-DALMAZIA | DAG | 1
1541 | 8 | 8.5 | A | SWITCH | HPE | 5130 48G PoE+ 4SFP+ 1-slot HI(JH326A) |  | CN60HD9019 | Version 7.1.045 Release 1121P03 | ROMA-DALMAZIA | DAG | 1
1542 | 8 | 8.5 | A | SWITCH | HPE | 5130 48G PoE+ 4SFP+ 1-slot HI(JH326A) |  | CN60HD9027 | Version 7.1.045 Release 1121P03 | ROMA-DALMAZIA | DAG | 1
1543 | 8 | 8.5 | A | SWITCH | HPE | 5130 48G PoE+ 4SFP+ 1-slot HI(JH326A) |  | CN60HD902Y | Version 7.1.045 Release 1121P03 | ROMA-DALMAZIA | DAG | 1
1544 | 8 | 8.5 | A | SWITCH | HPE | 5130 48G PoE+ 4SFP+ 1-slot HI(JH326A) |  | CN60HD9042 | Version 7.1.045 Release 1121P03 | ROMA-DALMAZIA | DAG | 1
1545 | 8 | 8.5 | A | SWITCH | HPE | 5130 48G PoE+ 4SFP+ 1-slot HI(JH326A) |  | CN60HD902C | Version 7.1.045 Release 1121P03 | ROMA-DALMAZIA | DAG | 1
1546 | 8 | 8.5 | A | SWITCH | HPE | 5130 48G PoE+ 4SFP+ 1-slot HI(JH326A) |  | CN60HD901D | Version 7.1.045 Release 1121P03 | ROMA-DALMAZIA | DAG | 1
1547 | 8 | 8.5 | A | SWITCH | HPE | 5130 48G PoE+ 4SFP+ 1-slot HI(JH326A) |  | CN60HD901H | Version 7.1.045 Release 1121P03 | ROMA-DALMAZIA | DAG | 1
1548 | 8 | 8.5 | A | SWITCH | HPE | 5130 48G PoE+ 4SFP+ 1-slot HI(JH326A) |  | CN60HD90B3 | Version 7.1.045 Release 1121P03 | ROMA-XX Settembre | DAG | 1
1549 | 8 | 8.5 | A | SWITCH | HPE | 5130 48G PoE+ 4SFP+ 1-slot HI(JH326A) |  | CN60HD9085 | Version 7.1.045 Release 1121P03 | ROMA-XX Settembre | DAG | 1
1550 | 8 | 8.5 | A | SWITCH | HPE | 5130 48G PoE+ 4SFP+ 1-slot HI(JH326A) |  | CN60HD906W | Version 7.1.045 Release 1121P03 | ROMA-XX Settembre | DAG | 1
1551 | 8 | 8.5 | A | SWITCH | HPE | 5130 48G PoE+ 4SFP+ 1-slot HI(JH326A) |  | CN60HD9096 | Version 7.1.045 Release 1121P03 | ROMA-XX Settembre | DAG | 1
1552 | 8 | 8.5 | A | SWITCH | HPE | 5130 48G PoE+ 4SFP+ 1-slot HI(JH326A) |  | CN60HD905F | Version 7.1.045 Release 1121P03 | ROMA-XX Settembre | DAG | 1
1553 | 8 | 8.5 | A | SWITCH | HPE | 5130 48G PoE+ 4SFP+ 1-slot HI(JH326A) |  | CN60HD904J | Version 7.1.045 Release 1121P03 | ROMA-XX Settembre | DAG | 1
1554 | 8 | 8.5 | A | SWITCH | HPE | 5130 48G PoE+ 4SFP+ 1-slot HI(JH326A) |  | CN60HD9015 | Version 7.1.045 Release 1121P03 | ROMA-XX Settembre | DAG | 1
1555 | 8 | 8.5 | A | SWITCH | HPE | 5130 48G PoE+ 4SFP+ 1-slot HI(JH326A) |  | CN60HD905M | Version 7.1.045 Release 1121P03 | ROMA-XX Settembre | DAG | 1
1556 | 8 | 8.5 | A | SWITCH | HPE | 5130 48G PoE+ 4SFP+ 1-slot HI(JH326A) |  | CN69HD905K | Version 7.1.045 Release 1121P03 | ROMA-XX Settembre | DAG | 1
1557 | 8 | 8.5 | A | SWITCH | HPE | 5130 48G PoE+ 4SFP+ 1-slot HI(JH326A) |  | CN60HD90BM | Version 7.1.045 Release 1121P03 | ROMA-XX Settembre | DAG | 1
1558 | 8 | 8.5 | A | SWITCH | HPE | 5130 48G PoE+ 4SFP+ 1-slot HI(JH326A) |  | CN60HD90D4 | Version 7.1.045 Release 1121P03 | ROMA-XX Settembre | DAG | 1
1559 | 8 | 8.5 | A | SWITCH | HPE | 5130 48G PoE+ 4SFP+ 1-slot HI(JH326A) |  | CN60HD90C2 | Version 7.1.045 Release 1121P03 | ROMA-XX Settembre | DAG | 1
1560 | 8 | 8.5 | A | SWITCH | HPE | 5130 48G PoE+ 4SFP+ 1-slot HI(JH326A) |  | CN60HD90BP | Version 7.1.045 Release 1121P03 | ROMA-XX Settembre | DAG | 1
1561 | 8 | 8.5 | A | SWITCH | HPE | 5130 48G PoE+ 4SFP+ 1-slot HI(JH326A) |  | CN60HD90DX | Version 7.1.045 Release 1121P03 | ROMA-XX Settembre | DAG | 1
1562 | 8 | 8.5 | A | SWITCH | HPE | 5130 48G PoE+ 4SFP+ 1-slot HI(JH326A) |  | CN69HD906V | Version 7.1.045 Release 1121P03 | ROMA-XX Settembre | DAG | 1
1563 | 8 | 8.5 | A | SWITCH | HPE | 5130 48G PoE+ 4SFP+ 1-slot HI(JH326A) |  | CN60HD90C0 | Version 7.1.045 Release 1121P03 | ROMA-XX Settembre | DAG | 1
1564 | 8 | 8.5 | A | SWITCH | HPE | 5130 48G PoE+ 4SFP+ 1-slot HI(JH326A) |  | CN69HD905M | Version 7.1.045 Release 1121P03 | ROMA-XX Settembre | DAG | 1
1565 | 8 | 8.5 | A | SWITCH | HPE | 5130 48G PoE+ 4SFP+ 1-slot HI(JH326A) |  | CN69HD905R | Version 7.1.045 Release 1121P03 | ROMA-XX Settembre | DAG | 1
1566 | 8 | 8.5 | A | SWITCH | HPE | 5130 48G PoE+ 4SFP+ 1-slot HI(JH326A) |  | CN69HD906C | Version 7.1.045 Release 1121P03 | ROMA-XX Settembre | DAG | 1
1567 | 8 | 8.5 | A | SWITCH | HPE | 5130 48G PoE+ 4SFP+ 1-slot HI(JH326A) |  | CN69HD9061 | Version 7.1.045 Release 1121P03 | ROMA-XX Settembre | DAG | 1
1568 | 8 | 8.5 | A | SWITCH | HPE | 5130 48G PoE+ 4SFP+ 1-slot HI(JH326A) |  | CN69HD905V | Version 7.1.045 Release 1121P03 | ROMA-XX Settembre | DAG | 1
1569 | 8 | 8.5 | A | SWITCH | HPE | 5130 48G PoE+ 4SFP+ 1-slot HI(JH326A) |  | CN60HD905L | Version 7.1.045 Release 1121P03 | ROMA-XX Settembre | DAG | 1
1570 | 8 | 8.5 | A | SWITCH | HPE | 5130 48G PoE+ 4SFP+ 1-slot HI(JH326A) |  | CN60HD9057 | Version 7.1.045 Release 1121P03 | ROMA-XX Settembre | DAG | 1
1571 | 8 | 8.5 | A | SWITCH | HPE | 5130 48G PoE+ 4SFP+ 1-slot HI(JH326A) |  | CN60HD905W | Version 7.1.045 Release 1121P03 | ROMA-XX Settembre | DAG | 1
1572 | 8 | 8.5 | A | SWITCH | HPE | 5130 48G PoE+ 4SFP+ 1-slot HI(JH326A) |  | CN60HD9052 | Version 7.1.045 Release 1121P03 | ROMA-XX Settembre | DAG | 1
1573 | 8 | 8.5 | A | SWITCH | HPE | 5130 48G PoE+ 4SFP+ 1-slot HI(JH326A) |  | CN60HD90MQ | Version 7.1.045 Release 1121P03 | ROMA-XX Settembre | DAG | 1
1574 | 8 | 8.5 | A | SWITCH | HPE | 5130 48G PoE+ 4SFP+ 1-slot HI(JH326A) |  | CN60HD9026 | Version 7.1.045 Release 1121P03 | ROMA-XX Settembre | DAG | 1
1575 | 8 | 8.5 | A | SWITCH | HPE | 5130 48G PoE+ 4SFP+ 1-slot HI(JH326A) |  | CN60HD907Q | Version 7.1.045 Release 1121P03 | ROMA-XX Settembre | DAG | 1
1576 | 8 | 8.5 | A | SWITCH | HPE | 5130 48G PoE+ 4SFP+ 1-slot HI(JH326A) |  | CN60HD90DQ | Version 7.1.045 Release 1121P03 | ROMA-XX Settembre | DAG | 1
1577 | 8 | 8.5 | A | SWITCH | HPE | 5130 48G PoE+ 4SFP+ 1-slot HI(JH326A) |  | CN60HD90CF | Version 7.1.045 Release 1121P03 | ROMA-XX Settembre | DAG | 1
1578 | 8 | 8.5 | A | SWITCH | HPE | 5130 48G PoE+ 4SFP+ 1-slot HI(JH326A) |  | CN69HD9069 | Version 7.1.045 Release 1121P03 | ROMA-XX Settembre | DAG | 1
1579 | 8 | 8.5 | A | SWITCH | HPE | 5130 48G PoE+ 4SFP+ 1-slot HI(JH326A) |  | CN69HD90D8 | Version 7.1.045 Release 1121P03 | ROMA-XX Settembre | DAG | 1
1580 | 8 | 8.5 | A | SWITCH | HPE | 5130 48G PoE+ 4SFP+ 1-slot HI(JH326A) |  | CN60HD902R | Version 7.1.045 Release 1121P03 | ROMA-XX Settembre | DAG | 1
1581 | 8 | 8.5 | A | SWITCH | HPE | 5130 48G PoE+ 4SFP+ 1-slot HI(JH326A) |  | CN69HD90DG | Version 7.1.045 Release 1121P03 | ROMA-XX Settembre | DAG | 1
1582 | 8 | 8.5 | A | SWITCH | HPE | 5130 48G PoE+ 4SFP+ 1-slot HI(JH326A) |  | CN69HD9066 | Version 7.1.045 Release 1121P03 | ROMA-XX Settembre | DAG | 1
1583 | 8 | 8.5 | A | SWITCH | HPE | 5130 48G PoE+ 4SFP+ 1-slot HI(JH326A) |  | CN60HD9007 | Version 7.1.045 Release 1121P03 | ROMA-XX Settembre | DAG | 1
1584 | 8 | 8.5 | A | SWITCH | HPE | 5130 48G PoE+ 4SFP+ 1-slot HI(JH326A) |  | CN69HD90BR | Version 7.1.045 Release 1121P03 | ROMA-XX Settembre | DAG | 1
1585 | 8 | 8.5 | A | SWITCH | HPE | 5130 48G PoE+ 4SFP+ 1-slot HI(JH326A) |  | CN69HD90C3 | Version 7.1.045 Release 1121P03 | ROMA-XX Settembre | DAG | 1
1586 | 8 | 8.5 | A | SWITCH | HPE | 5130 48G PoE+ 4SFP+ 1-slot HI(JH326A) |  | CN69HD90DW | Version 7.1.045 Release 1121P03 | ROMA-XX Settembre | DAG | 1
1587 | 8 | 8.5 | A | SWITCH | HPE | 5130 48G PoE+ 4SFP+ 1-slot HI(JH326A) |  | CN60HD90N5 | Version 7.1.045 Release 1121P03 | ROMA-XX Settembre | DAG | 1
1588 | 8 | 8.5 | A | SWITCH | HPE | 5130 48G PoE+ 4SFP+ 1-slot HI(JH326A) |  | CN69HD90BS | Version 7.1.045 Release 1121P03 | ROMA-XX Settembre | DAG | 1
1589 | 8 | 8.5 | A | SWITCH | HPE | 5130 48G PoE+ 4SFP+ 1-slot HI(JH326A) |  | CN69HD9004 | Version 7.1.045 Release 1121P03 | ROMA-XX Settembre | DAG | 1
1590 | 8 | 8.5 | A | SWITCH | HPE | 5130 48G PoE+ 4SFP+ 1-slot HI(JH326A) |  | CN69HD905Q | Version 7.1.045 Release 1121P03 | ROMA-XX Settembre | DAG | 1
1591 | 8 | 8.5 | A | SWITCH | HPE | 5130 48G PoE+ 4SFP+ 1-slot HI(JH326A) |  | CN60HD904G | Version 7.1.045 Release 1121P03 | ROMA-DALMAZIA | DAG | 1
1592 | 8 | 8.5 | A | SWITCH | HPE | 5130 48G PoE+ 4SFP+ 1-slot HI(JH326A) |  | CN60HD900Y | Version 7.1.045 Release 1121P03 | ROMA-DALMAZIA | DAG | 1
1593 | 8 | 8.5 | A | SWITCH | HPE | 5130 48G PoE+ 4SFP+ 1-slot HI(JH326A) |  | CN69HD9068 | Version 7.1.045 Release 1121P03 | ROMA-XX Settembre | DAG | 1
1594 | 8 | 8.5 | A | SWITCH | HPE | 5130 48G PoE+ 4SFP+ 1-slot HI(JH326A) |  | CN69HD906L | Version 7.1.045 Release 1121P03 | ROMA-XX Settembre | DAG | 1
1595 | 8 | 8.5 | A | SWITCH | HPE | 5130 48G PoE+ 4SFP+ 1-slot HI(JH326A) |  | CN69HD9067 | Version 7.1.045 Release 1121P03 | ROMA-XX Settembre | DAG | 1
1596 | 8 | 8.5 | A | SWITCH | HPE | 5130 48G PoE+ 4SFP+ 1-slot HI(JH326A) |  | CN60HD9053 | Version 7.1.045 Release 1121P03 | ROMA-XX Settembre | DAG | 1
1597 | 8 | 8.5 | A | SWITCH | HPE | 5130 48G PoE+ 4SFP+ 1-slot HI(JH326A) |  | CN60HD90BV | Version 7.1.045 Release 1121P03 | ROMA-XX Settembre | DAG | 1
1598 | 8 | 8.5 | A | SWITCH | HPE | 5130 48G PoE+ 4SFP+ 1-slot HI(JH326A) |  | CN60HD90CD | Version 7.1.045 Release 1121P03 | ROMA-XX Settembre | DAG | 1
1599 | 8 | 8.5 | A | SWITCH | HPE | 5130 48G PoE+ 4SFP+ 1-slot HI(JH326A) |  | CN60HD902G | Version 7.1.045 Release 1121P03 | ROMA-XX Settembre | DAG | 1
1600 | 8 | 8.5 | A | SWITCH | HPE | 5130 48G PoE+ 4SFP+ 1-slot HI(JH326A) |  | CN60HD904V | Version 7.1.045 Release 1121P03 | ROMA-XX Settembre | DAG | 1
1601 | 8 | 8.5 | A | SWITCH | HPE | 5130 48G PoE+ 4SFP+ 1-slot HI(JH326A) |  | CN69HD9065 | Version 7.1.045 Release 1121P03 | ROMA-XX Settembre | DAG | 1
1602 | 8 | 8.5 | A | SWITCH | HPE | 5130 48G PoE+ 4SFP+ 1-slot HI(JH326A) |  | CN69HD906J | Version 7.1.045 Release 1121P03 | ROMA-XX Settembre | DAG | 1
1603 | 8 | 8.5 | A | SWITCH | HPE | 5130 48G PoE+ 4SFP+ 1-slot HI(JH326A) |  | CN69HD9096 | Version 7.1.045 Release 1121P03 | ROMA-XX Settembre | DAG | 1
1604 | 8 | 8.5 | A | SWITCH | HPE | 5130 48G PoE+ 4SFP+ 1-slot HI(JH326A) |  | CN69HD907F | Version 7.1.045 Release 1121P03 | ROMA-XX Settembre | DAG | 1
1605 | 8 | 8.5 | A | SWITCH | HPE | 5130 48G PoE+ 4SFP+ 1-slot HI(JH326A) |  | CN60HD902W | Version 7.1.045 Release 1121P03 | ROMA-XX Settembre | DAG | 1
1606 | 8 | 8.5 | A | SWITCH | HPE | 5130 48G PoE+ 4SFP+ 1-slot HI(JH326A) |  | CN64HD911N | Version 7.1.045 Release 1121P03 | ROMA-XX Settembre | DAG | 1
1607 | 8 | 8.5 | A | SWITCH | HPE | 5130 48G PoE+ 4SFP+ 1-slot HI(JH326A) |  | CN64HD90SK | Version 7.1.045 Release 1121P03 | ROMA-XX Settembre | DAG | 1
1608 | 8 | 8.5 | A | SWITCH | HPE | 5130 48G PoE+ 4SFP+ 1-slot HI(JH326A) |  | CN64HD91JM | Version 7.1.045 Release 1121P03 | ROMA-XX Settembre | DAG | 1
1609 | 8 | 8.5 | A | SWITCH | HPE | 5130 48G PoE+ 4SFP+ 1-slot HI(JH326A) |  | CN64HD90LB | Version 7.1.045 Release 1121P03 | ROMA-XX Settembre | DAG | 1
1610 | 8 | 8.5 | A | SWITCH | HPE | 5130 48G PoE+ 4SFP+ 1-slot HI(JH326A) |  | CN60HD9017 | Version 7.1.045 Release 1121P03 | ROMA-XX Settembre | DAG | 1
1611 | 8 | 8.5 | A | SWITCH | HPE | 5130 48G PoE+ 4SFP+ 1-slot HI(JH326A) |  | CN60HD905N | Version 7.1.045 Release 1121P03 | ROMA-XX Settembre | DAG | 1
1612 | 8 | 8.5 | A | SWITCH | HPE | 5130 48G PoE+ 4SFP+ 1-slot HI(JH326A) |  | CN69HD906Y | Version 7.1.045 Release 1121P03 | ROMA-XX Settembre | DAG | 1
1613 | 8 | 8.5 | A | SWITCH | HPE | 5130 48G PoE+ 4SFP+ 1-slot HI(JH326A) |  | CN69HD906D | Version 7.1.045 Release 1121P03 | ROMA-XX Settembre | DAG | 1
1614 | 8 | 8.5 | A | SWITCH | HPE | 5130 48G PoE+ 4SFP+ 1-slot HI(JH326A) |  | CN60HD9038 | Version 7.1.045 Release 1121P03 | ROMA-XX Settembre | DAG | 1
1615 | 8 | 8.5 | A | SWITCH | HPE | 5130 48G PoE+ 4SFP+ 1-slot HI(JH326A) |  | CN60HD902P | Version 7.1.045 Release 1121P03 | ROMA-XX Settembre | DAG | 1
1616 | 8 | 8.5 | A | SWITCH | HPE | 5130 48G PoE+ 4SFP+ 1-slot HI(JH326A) |  | CN60HD9051 | Version 7.1.045 Release 1121P03 | ROMA-XX Settembre | DAG | 1
1617 | 8 | 8.5 | A | SWITCH | HPE | 5130 48G PoE+ 4SFP+ 1-slot HI(JH326A) |  | CN69HD90B9 | Version 7.1.045 Release 1121P03 | ROMA-XX Settembre | DAG | 1
1618 | 8 | 8.5 | A | SWITCH | HPE | 5130 48G PoE+ 4SFP+ 1-slot HI(JH326A) |  | CN69HD9086 | Version 7.1.045 Release 1121P03 | ROMA-XX Settembre | DAG | 1
1619 | 8 | 8.5 | A | SWITCH | HPE | 5130 48G PoE+ 4SFP+ 1-slot HI(JH326A) |  | CN69HD906H | Version 7.1.045 Release 1121P03 | ROMA-XX Settembre | DAG | 1
1620 | 8 | 8.5 | A | SWITCH | HPE | 5130 48G PoE+ 4SFP+ 1-slot HI(JH326A) |  | CN69HD9064 | Version 7.1.045 Release 1121P03 | ROMA-XX Settembre | DAG | 1
1621 | 8 | 8.5 | A | SWITCH | HPE | 5130 48G PoE+ 4SFP+ 1-slot HI(JH326A) |  | CN69HD9026 | Version 7.1.045 Release 1121P03 | ROMA-XX Settembre | DAG | 1
1622 | 8 | 8.5 | A | SWITCH | HPE | 5130 48G PoE+ 4SFP+ 1-slot HI(JH326A) |  | CN60HD90DS | Version 7.1.045 Release 1121P03 | ROMA-XX Settembre | DAG | 1
1623 | 8 | 8.5 | A | SWITCH | HPE | 5130 48G PoE+ 4SFP+ 1-slot HI(JH326A) |  | CN69HD9079 | Version 7.1.045 Release 1121P03 | ROMA-XX Settembre | DAG | 1
1624 | 8 | 8.5 | A | SWITCH | HPE | 5130 48G PoE+ 4SFP+ 1-slot HI(JH326A) |  | CN69HD906M | Version 7.1.045 Release 1121P03 | ROMA-XX Settembre | DAG | 1
1625 | 8 | 8.5 | A | SWITCH | HPE | 5130 48G PoE+ 4SFP+ 1-slot HI(JH326A) |  | CN69HD906B | Version 7.1.045 Release 1121P03 | ROMA-XX Settembre | DAG | 1
1626 | 8 | 8.5 | A | SWITCH | HPE | 5130 48G PoE+ 4SFP+ 1-slot HI(JH326A) |  | CN69HD906N | Version 7.1.045 Release 1121P03 | ROMA-XX Settembre | DAG | 1
1627 | 8 | 8.5 | A | SWITCH | HPE | 5130 48G PoE+ 4SFP+ 1-slot HI(JH326A) |  | CN69HD906P | Version 7.1.045 Release 1121P03 | ROMA-XX Settembre | DAG | 1
1628 | 8 | 8.5 | A | SWITCH | HPE | 5130 48G PoE+ 4SFP+ 1-slot HI(JH326A) |  | CN69HD9073 | Version 7.1.045 Release 1121P03 | ROMA-XX Settembre | DAG | 1
1629 | 8 | 8.5 | A | SWITCH | HPE | 5130 48G PoE+ 4SFP+ 1-slot HI(JH326A) |  | CN69HD906T | Version 7.1.045 Release 1121P03 | ROMA-XX Settembre | DAG | 1
1630 | 8 | 8.5 | A | SWITCH | HPE | 5130 48G PoE+ 4SFP+ 1-slot HI(JH326A) |  | CN60HD90NS | Version 7.1.045 Release 1121P03 | ROMA-XX Settembre | DAG | 1
1631 | 8 | 8.5 | A | SWITCH | HPE | 5130 48G PoE+ 4SFP+ 1-slot HI(JH326A) |  | CN69HD9076 | Version 7.1.045 Release 1121P03 | ROMA-XX Settembre | DAG | 1
1632 | 8 | 8.5 | A | SWITCH | HPE | 5130 48G PoE+ 4SFP+ 1-slot HI(JH326A) |  | CN69HD907D | Version 7.1.045 Release 1121P03 | ROMA-XX Settembre | DAG | 1
1633 | 8 | 8.5 | A | SWITCH | HPE | 5130 48G PoE+ 4SFP+ 1-slot HI(JH326A) |  | CN60HD9010 | Version 7.1.045 Release 1121P03 | ROMA-XX Settembre | DAG | 1
1634 | 8 | 8.5 | A | SWITCH | HPE | 5130 48G PoE+ 4SFP+ 1-slot HI(JH326A) |  | CN60HD903V | Version 7.1.045 Release 1121P03 | ROMA-XX Settembre | DAG | 1
1635 | 8 | 8.5 | A | SWITCH | HPE | 5130 48G PoE+ 4SFP+ 1-slot HI(JH326A) |  | CN60HD90BG | Version 7.1.045 Release 1121P03 | ROMA-XX Settembre | DAG | 1
1636 | 8 | 8.5 | A | SWITCH | HPE | 5130 48G PoE+ 4SFP+ 1-slot HI(JH326A) |  | CN60HD90BY | Version 7.1.045 Release 1121P03 | ROMA-XX Settembre | DAG | 1
1637 | 8 | 8.5 | A | SWITCH | HPE | 5130 48G PoE+ 4SFP+ 1-slot HI(JH326A) |  | CN60HD90C4 | Version 7.1.045 Release 1121P03 | ROMA-XX Settembre | DAG | 1
1638 | 8 | 8.5 | A | SWITCH | HPE | 5130 48G PoE+ 4SFP+ 1-slot HI(JH326A) |  | CN60HD9003 | Version 7.1.045 Release 1121P03 | ROMA-XX Settembre | DAG | 1
1639 | 8 | 8.5 | A | SWITCH | HPE | 5130 48G PoE+ 4SFP+ 1-slot HI(JH326A) |  | CN60HD90PD | Version 7.1.045 Release 1121P03 | ROMA-XX Settembre | DAG | 1
1640 | 8 | 8.5 | A | SWITCH | HPE | 5130 48G PoE+ 4SFP+ 1-slot HI(JH326A) |  | CN69HD9071 | Version 7.1.045 Release 1121P03 | ROMA-XX Settembre | DAG | 1
1641 | 8 | 8.5 | A | SWITCH | HPE | 5130 48G PoE+ 4SFP+ 1-slot HI(JH326A) |  | CN69HD901W | Version 7.1.045 Release 1121P03 | ROMA-XX Settembre | DAG | 1
1642 | 8 | 8.5 | A | SWITCH | HPE | 5130 48G PoE+ 4SFP+ 1-slot HI(JH326A) |  | CN60HD903P | Version 7.1.045 Release 1121P03 | ROMA-XX Settembre | DAG | 1
1643 | 8 | 8.5 | A | SWITCH | HPE | 5130 48G PoE+ 4SFP+ 1-slot HI(JH326A) |  | CN60HD903X | Version 7.1.045 Release 1121P03 | ROMA-XX Settembre | DAG | 1
1644 | 8 | 8.5 | A | SWITCH | HPE | 5130 48G PoE+ 4SFP+ 1-slot HI(JH326A) |  | CN60HD902H | Version 7.1.045 Release 1121P03 | ROMA-XX Settembre | DAG | 1
1645 | 8 | 8.5 | A | SWITCH | HPE | 5130 48G PoE+ 4SFP+ 1-slot HI(JH326A) |  | CN60HD900L | Version 7.1.045 Release 1121P03 | ROMA-XX Settembre | DAG | 1
1646 | 8 | 8.5 | A | SWITCH | HPE | 5130 48G PoE+ 4SFP+ 1-slot HI(JH326A) |  | CN60HD900N | Version 7.1.045 Release 1121P03 | ROMA-XX Settembre | DAG | 1
1647 | 8 | 8.5 | A | SWITCH | HPE | 5130 48G PoE+ 4SFP+ 1-slot HI(JH326A) |  | CN60HD905C | Version 7.1.045 Release 1121P03 | ROMA-XX Settembre | DAG | 1
1648 | 8 | 8.5 | A | SWITCH | HPE | 5130 48G PoE+ 4SFP+ 1-slot HI(JH326A) |  | CN60HD900X | Version 7.1.045 Release 1121P03 | ROMA-XX Settembre | DAG | 1
1649 | 8 | 8.5 | A | SWITCH | HPE | 5130 48G PoE+ 4SFP+ 1-slot HI(JH326A) |  | CN60HD90DR | Version 7.1.045 Release 1121P03 | ROMA-XX Settembre | DAG | 1
1650 | 8 | 8.5 | A | SWITCH | HPE | 5130 48G PoE+ 4SFP+ 1-slot HI(JH326A) |  | CN60HD90DT | Version 7.1.045 Release 1121P03 | ROMA-XX Settembre | DAG | 1
1651 | 8 | 8.5 | A | SWITCH | HPE | 5130 48G PoE+ 4SFP+ 1-slot HI(JH326A) |  | CN60HD90ML | Version 7.1.045 Release 1121P03 | ROMA-XX Settembre | DAG | 1
1652 | 8 | 8.5 | A | SWITCH | HPE | 5130 48G PoE+ 4SFP+ 1-slot HI(JH326A) |  | CN60HD904P | Version 7.1.045 Release 1121P03 | ROMA-XX Settembre | DAG | 1
1653 | 8 | 8.5 | A | SWITCH | HPE | 5130 48G PoE+ 4SFP+ 1-slot HI(JH326A) |  | CN60HD9029 | Version 7.1.045 Release 1121P03 | ROMA-XX Settembre | DAG | 1
1654 | 8 | 8.5 | A | SWITCH | HPE | 5130 48G PoE+ 4SFP+ 1-slot HI(JH326A) |  | CN78HD91C2 | Version 7.1.045 Release 1121P03 | ROMA-DALMAZIA | DAG | 1
1655 | 8 | 8.5 | A | SWITCH | HPE | 5130 48G PoE+ 4SFP+ 1-slot HI(JH326A) |  | CN69HD90C1 | Version 7.1.045 Release 1121P03 | ROMA-XX Settembre | DAG | 1
1656 | 8 | 8.5 | A | SWITCH | HPE | 5130 48G PoE+ 4SFP+ 1-slot HI(JH326A) |  | CN60HD900H | Version 7.1.045 Release 1121P03 | ROMA-XX Settembre | DAG | 1
1657 | 8 | 8.5 | A | SWITCH | HPE | 5130 48G PoE+ 4SFP+ 1-slot HI(JH326A) |  | CN60HD903Z | Version 7.1.045 Release 1121P03 | ROMA-XX Settembre | DAG | 1
1658 | 8 | 8.5 | A | SWITCH | HPE | 5130 48G PoE+ 4SFP+ 1-slot HI(JH326A) |  | CN60HD9031 | Version 7.1.045 Release 1121P03 | ROMA-XX Settembre | DAG | 1
1659 | 8 | 8.5 | A | SWITCH | HPE | 5130 48G PoE+ 4SFP+ 1-slot HI(JH326A) |  | CN64HD91HT | Version 7.1.045 Release 1121P03 | ROMA-XX Settembre | DAG | 1
1660 | 8 | 8.5 | A | SWITCH | HPE | 5130 48G PoE+ 4SFP+ 1-slot HI(JH326A) |  | CN69HD9038 | Version 7.1.045 Release 1121P03 | ROMA-XX Settembre | DAG | 1
1661 | 8 | 8.5 | A | SWITCH | HPE | 5130 48G PoE+ 4SFP+ 1-slot HI(JH326A) |  | CN60HD902T | Version 7.1.045 Release 1121P03 | ROMA-XX Settembre | DAG | 1
1662 | 8 | 8.5 | A | SWITCH | HPE | 5130 48G PoE+ 4SFP+ 1-slot HI(JH326A) |  | CN60HD904X | Version 7.1.045 Release 1121P03 | ROMA-XX Settembre | DAG | 1
1663 | 8 | 8.5 | A | SWITCH | HPE | 5130 48G PoE+ 4SFP+ 1-slot HI(JH326A) |  | CN18HD9056 | Version 7.1.070, Release 3506P11 | ROMA-XX Settembre | DAG | 1
1664 | 8 | 8.5 | A | SWITCH | HPE | 5130 48G PoE+ 4SFP+ 1-slot HI(JH326A) |  | CN60HD902K | Version 7.1.045 Release 1121P03 | Roma-INAIL-CED | DAG | 1
1665 | 8 | 8.5 | A | SWITCH | HPE | 5130 48G PoE+ 4SFP+ 1-slot HI(JH326A) |  | CN60HD902D | Version 7.1.045 Release 1121P03 | Roma-INAIL-CED | DAG | 1
1666 | 8 | 8.5 | A | SWITCH | HPE | 5130 48G PoE+ 4SFP+ 1-slot HI(JH326A) |  | CN60HD904S | Version 7.1.045 Release 1121P03 | Roma-INAIL-CED | DAG | 1
1667 | 8 | 8.5 | A | SWITCH | HPE | 5130 48G PoE+ 4SFP+ 1-slot HI(JH326A) |  | CN60HD9030 | Version 7.1.045 Release 1121P03 | Roma-INAIL-CED | DAG | 1
1668 | 8 | 8.5 | B | SWITCH | ALCATEL-LUCENT | OS6860-P48 |  | V1180999 | Version 8.7.98 Release R03 | ROMA-LARGO SUSANNA | DAG | 1
1669 | 8 | 8.5 | B | SWITCH | ALCATEL-LUCENT | OS6860-P48 |  | V1180966 | Version 8.7.98 Release R03 | ROMA-LARGO SUSANNA | DAG | 1
1670 | 8 | 8.5 | B | SWITCH | ALCATEL-LUCENT | OS6860-P48 |  | V1180985 | Version 8.7.98 Release R03 | ROMA-LARGO SUSANNA | DAG | 1
1671 | 8 | 8.5 | A | SWITCH | HPE | 5130 48G PoE+ 4SFP+ 1-slot HI(JH326A) |  | CN60HD903T | Version 7.1.045 Release 1121P03 | ROMA-XX Settembre | DAG | 1
1672 | 8 | 8.5 | A | SWITCH | HPE | 5130 48G PoE+ 4SFP+ 1-slot HI(JH326A) |  | CN64HD91H5 | Version 7.1.045 Release 1121P03 | ROMA-XX Settembre | DAG | 1
1673 | 8 | 8.5 | A | SWITCH | HPE | 5130 48G PoE+ 4SFP+ 1-slot HI(JH326A) |  | CN64HD91HM | Version 7.1.045 Release 1121P03 | ROMA-XX Settembre | DAG | 1
1674 | 8 | 8.5 | A | SWITCH | HPE | 5130 48G PoE+ 4SFP+ 1-slot HI(JH326A) |  | CN64HD91H8 | Version 7.1.045 Release 1121P03 | ROMA-XX Settembre | DAG | 1
1675 | 8 | 8.5 | A | SWITCH | HPE | 5130 48G PoE+ 4SFP+ 1-slot HI(JH326A) |  | CN64HD91HG | Version 7.1.045 Release 1121P03 | ROMA-XX Settembre | DAG | 1
1676 | 8 | 8.5 | A | SWITCH | HPE | 5130 48G PoE+ 4SFP+ 1-slot HI(JH326A) |  | CN64HD90TV | Version 7.1.045 Release 1121P03 | ROMA-XX Settembre | DAG | 1
1677 | 8 | 8.5 | A | SWITCH | HPE | 5130 48G PoE+ 4SFP+ 1-slot HI(JH326A) |  | CN64HD91HW | Version 7.1.045 Release 1121P03 | ROMA-XX Settembre | DAG | 1
1678 | 8 | 8.5 | A | SWITCH | HPE | 5130 48G PoE+ 4SFP+ 1-slot HI(JH326A) |  | CN64HD91HJ | Version 7.1.045 Release 1121P03 | ROMA-XX Settembre | DAG | 1
1679 | 8 | 8.5 | A | SWITCH | HPE | 5130 48G PoE+ 4SFP+ 1-slot HI(JH326A) |  | CN64HD90W7 | Version 7.1.045 Release 1121P03 | ROMA-XX Settembre | DAG | 1
1680 | 8 | 8.5 | A | SWITCH | HPE | 5130 48G PoE+ 4SFP+ 1-slot HI(JH326A) |  | CN69HD905P | Version 7.1.045 Release 1121P03 | ROMA-XX Settembre | DAG | 1
1681 | 8 | 8.5 | A | SWITCH | HPE | 5130 48G PoE+ 4SFP+ 1-slot HI(JH326A) |  | CN69HD90CB | Version 7.1.045 Release 1121P03 | ROMA-XX Settembre | DAG | 1
1682 | 8 | 8.5 | A | SWITCH | HPE | 5130 48G PoE+ 4SFP+ 1-slot HI(JH326A) |  | CN69HD907V | Version 7.1.045 Release 1121P03 | ROMA-XX Settembre | DAG | 1
1683 | 8 | 8.5 | A | SWITCH | HPE | 5130 48G PoE+ 4SFP+ 1-slot HI(JH326A) |  | CN69HD908D | Version 7.1.045 Release 1121P03 | ROMA-XX Settembre | DAG | 1
1684 | 8 | 8.5 | A | SWITCH | HPE | 5130 48G PoE+ 4SFP+ 1-slot HI(JH326A) |  | CN69HD901Y | Version 7.1.045 Release 1121P03 | ROMA-XX Settembre | DAG | 1
1685 | 8 | 8.5 | A | SWITCH | HPE | 5130 48G PoE+ 4SFP+ 1-slot HI(JH326A) |  | CN60HD903C | Version 7.1.045 Release 1121P03 | ROMA-XX Settembre | DAG | 1
1686 | 8 | 8.5 | A | SWITCH | HPE | 5130 48G PoE+ 4SFP+ 1-slot HI(JH326A) |  | CN69HD908B | Version 7.1.045 Release 1121P03 | ROMA-XX Settembre | DAG | 1
1687 | 8 | 8.5 | A | SWITCH | HPE | 5130 48G PoE+ 4SFP+ 1-slot HI(JH326A) |  | CN69HD9088 | Version 7.1.045 Release 1121P03 | ROMA-XX Settembre | DAG | 1
1688 | 8 | 8.5 | A | SWITCH | HPE | 5130 48G PoE+ 4SFP+ 1-slot HI(JH326A) |  | CN69HD9095 | Version 7.1.045 Release 1121P03 | ROMA-XX Settembre | DAG | 1
1689 | 8 | 8.5 | A | SWITCH | HPE | 5130 48G PoE+ 4SFP+ 1-slot HI(JH326A) |  | CN60HD905Y | Version 7.1.045 Release 1121P03 | ROMA-XX Settembre | DAG | 1
1690 | 8 | 8.5 | A | SWITCH | HPE | 5130 48G PoE+ 4SFP+ 1-slot HI(JH326A) |  | CN69HD90BT | Version 7.1.045 Release 1121P03 | ROMA-XX Settembre | DAG | 1
1691 | 8 | 8.5 | A | SWITCH | HPE | 5130 48G PoE+ 4SFP+ 1-slot HI(JH326A) |  | CN69HD906R | Version 7.1.045 Release 1121P03 | ROMA-XX Settembre | DAG | 1
1692 | 8 | 8.5 | A | SWITCH | HPE | 5130 48G PoE+ 4SFP+ 1-slot HI(JH326A) |  | CN60HD905B | Version 7.1.045 Release 1121P03 | ROMA-XX Settembre | DAG | 1
1693 | 8 | 8.5 | A | SWITCH | HPE | 5130 48G PoE+ 4SFP+ 1-slot HI(JH326A) |  | CN60HD904T | Version 7.1.045 Release 1121P03 | ROMA-XX Settembre | DAG | 1
1694 | 8 | 8.5 | A | SWITCH | HPE | 5130 48G PoE+ 4SFP+ 1-slot HI(JH326A) |  | CN60HD9060 | Version 7.1.045 Release 1121P03 | ROMA-XX Settembre | DAG | 1
1695 | 8 | 8.5 | A | SWITCH | HPE | 5130 48G PoE+ 4SFP+ 1-slot HI(JH326A) |  | CN60HD905G | Version 7.1.045 Release 1121P03 | ROMA-XX Settembre | DAG | 1
1696 | 8 | 8.5 | A | SWITCH | HPE | 5130 48G PoE+ 4SFP+ 1-slot HI(JH326A) |  | CN60HD9056 | Version 7.1.045 Release 1121P03 | ROMA-XX Settembre | DAG | 1
1697 | 8 | 8.5 | A | SWITCH | HPE | 5130 48G PoE+ 4SFP+ 1-slot HI(JH326A) |  | CN60HD9050 | Version 7.1.045 Release 1121P03 | ROMA-XX Settembre | DAG | 1
1698 | 8 | 8.5 | A | SWITCH | HPE | 5130 48G PoE+ 4SFP+ 1-slot HI(JH326A) |  | CN69HD909Q | Version 7.1.045 Release 1121P03 | ROMA-XX Settembre | DAG | 1
1699 | 8 | 8.5 | A | SWITCH | HPE | 5130 48G PoE+ 4SFP+ 1-slot HI(JH326A) |  | CN69HD90BJ | Version 7.1.045 Release 1121P03 | ROMA-XX Settembre | DAG | 1
1700 | 8 | 8.5 | A | SWITCH | HPE | 5130 48G PoE+ 4SFP+ 1-slot HI(JH326A) |  | CN69HD907Z | Version 7.1.045 Release 1121P03 | ROMA-XX Settembre | DAG | 1
1701 | 8 | 8.5 | A | SWITCH | HPE | 5130 48G PoE+ 4SFP+ 1-slot HI(JH326A) |  | CN60HD903F | Version 7.1.045 Release 1121P03 | ROMA-XX Settembre | DAG | 1
1702 | 8 | 8.5 | A | SWITCH | HPE | 5130 48G PoE+ 4SFP+ 1-slot HI(JH326A) |  | CN69HD90BP | Version 7.1.045 Release 1121P03 | ROMA-XX Settembre | DAG | 1
1703 | 8 | 8.5 | A | SWITCH | HPE | 5130 48G PoE+ 4SFP+ 1-slot HI(JH326A) |  | CN60HD90MF | Version 7.1.045 Release 1121P03 | ROMA-XX Settembre | DAG | 1
1704 | 8 | 8.5 | A | SWITCH | HPE | 5130 48G PoE+ 4SFP+ 1-slot HI(JH326A) |  | CN69HD907X | Version 7.1.045 Release 1121P03 | ROMA-XX Settembre | DAG | 1
1705 | 8 | 8.5 | A | SWITCH | HPE | 5130 48G PoE+ 4SFP+ 1-slot HI(JH326A) |  | CN69HD909J | Version 7.1.045 Release 1121P03 | ROMA-XX Settembre | DAG | 1
1706 | 8 | 8.5 | A | SWITCH | HPE | 5130 48G PoE+ 4SFP+ 1-slot HI(JH326A) |  | CN60HD905X | Version 7.1.045 Release 1121P03 | ROMA-XX Settembre | DAG | 1
1707 | 8 | 8.5 | A | SWITCH | HPE | 5130 48G PoE+ 4SFP+ 1-slot HI(JH326A) |  | CN60HD905P | Version 7.1.045 Release 1121P03 | ROMA-XX Settembre | DAG | 1
1708 | 8 | 8.5 | A | SWITCH | HPE | 5130 48G PoE+ 4SFP+ 1-slot HI(JH326A) |  | CN60HD90MN | Version 7.1.045 Release 1121P03 | ROMA-XX Settembre | DAG | 1
1709 | 8 | 8.5 | A | SWITCH | HPE | 5130 48G PoE+ 4SFP+ 1-slot HI(JH326A) |  | CN60HD906J | Version 7.1.045 Release 1121P03 | ROMA-XX Settembre | DAG | 1
1710 | 8 | 8.5 | A | SWITCH | HPE | 5130 48G PoE+ 4SFP+ 1-slot HI(JH326A) |  | CN60HD90P3 | Version 7.1.045 Release 1121P03 | ROMA-XX Settembre | DAG | 1
1711 | 8 | 8.5 | A | SWITCH | HPE | 5130 48G PoE+ 4SFP+ 1-slot HI(JH326A) |  | CN60HD90BW | Version 7.1.045 Release 1121P03 | ROMA-XX Settembre | DAG | 1
1712 | 8 | 8.5 | A | SWITCH | HPE | 5130 48G PoE+ 4SFP+ 1-slot HI(JH326A) |  | CN60HD90BZ | Version 7.1.045 Release 1121P03 | ROMA-XX Settembre | DAG | 1
1713 | 8 | 8.5 | A | SWITCH | HPE | 5130 48G PoE+ 4SFP+ 1-slot HI(JH326A) |  | CN60HD900Q | Version 7.1.045 Release 1121P03 | ROMA-XX Settembre | DAG | 1
1714 | 8 | 8.5 | A | SWITCH | HPE | 5130 48G PoE+ 4SFP+ 1-slot HI(JH326A) |  | CN60HD9001 | Version 7.1.045 Release 1121P03 | ROMA-XX Settembre | DAG | 1
1715 | 8 | 8.5 | A | SWITCH | HPE | 5130 48G PoE+ 4SFP+ 1-slot HI(JH326A) |  | CN60HD90N6 | Version 7.1.045 Release 1121P03 | ROMA-XX Settembre | DAG | 1
1716 | 8 | 8.5 | A | SWITCH | HPE | 5130 48G PoE+ 4SFP+ 1-slot HI(JH326A) |  | CN60HD90PY | Version 7.1.045 Release 1121P03 | ROMA-XX Settembre | DAG | 1
1717 | 8 | 8.5 | A | SWITCH | HPE | 5130 48G PoE+ 4SFP+ 1-slot HI(JH326A) |  | CN60HD90PH | Version 7.1.045 Release 1121P03 | ROMA-XX Settembre | DAG | 1
1718 | 8 | 8.5 | A | SWITCH | HPE | 5130 48G PoE+ 4SFP+ 1-slot HI(JH326A) |  | CN60HD90N1 | Version 7.1.045 Release 1121P03 | ROMA-XX Settembre | DAG | 1
1719 | 8 | 8.5 | A | SWITCH | HPE | 5130 48G PoE+ 4SFP+ 1-slot HI(JH326A) |  | CN69HD9035 | Version 7.1.045 Release 1121P03 | ROMA-XX Settembre | DAG | 1
1720 | 8 | 8.5 | A | SWITCH | HPE | 5130 48G PoE+ 4SFP+ 1-slot HI(JH326A) |  | CN60HD90MD | Version 7.1.045 Release 1121P03 | ROMA-XX Settembre | DAG | 1
1721 | 8 | 8.5 | A | SWITCH | HPE | 5130 48G PoE+ 4SFP+ 1-slot HI(JH326A) |  | CN60HD905R | Version 7.1.045 Release 1121P03 | ROMA-XX Settembre | DAG | 1
1722 | 8 | 8.5 | A | SWITCH | HPE | 5130 48G PoE+ 4SFP+ 1-slot HI(JH326A) |  | CN60HD9039 | Version 7.1.045 Release 1121P03 | ROMA-XX Settembre | DAG | 1
1723 | 8 | 8.5 | A | SWITCH | HPE | 5130 48G PoE+ 4SFP+ 1-slot HI(JH326A) |  | CN60HD903D | Version 7.1.045 Release 1121P03 | ROMA-XX Settembre | DAG | 1
1724 | 8 | 8.5 | A | SWITCH | HPE | 5130 48G PoE+ 4SFP+ 1-slot HI(JH326A) |  | CN60HD90MS | Version 7.1.045 Release 1121P03 | ROMA-XX Settembre | DAG | 1
1725 | 8 | 8.5 | A | SWITCH | HPE | 5130 48G PoE+ 4SFP+ 1-slot HI(JH326A) |  | CN60HD902L | Version 7.1.045 Release 1121P03 | ROMA-XX Settembre | DAG | 1
1726 | 8 | 8.5 | A | SWITCH | HP | 5130 48G PoE+ 4SFP+ 1-slot HI(JH326A) |  | CN60HD9035 | Version 7.1.070, Release 3507P06 | ROMA-XX Settembre | DAG | 1
1727 | 8 | 8.5 | A | SWITCH | HP | 5130 48G PoE+ 4SFP+ 1-slot HI(JH326A) |  | CN18HD900Q | Version 7.1.070, Release 3506P11 | ROMA-XX Settembre | DAG | 1
1728 | 8 | 8.5 | A | SWITCH | HP | 5130 48G PoE+ 4SFP+ 1-slot HI(JH326A) |  | CN18HD9054 | Version 7.1.070, Release 3506P11 | ROMA-XX Settembre | DAG | 1
1729 | 8 | 8.5 | A | SWITCH | HP | 5130 48G PoE+ 4SFP+ 1-slot HI(JH326A) |  | CN18HD903T | Version 7.1.070, Release 3506P11 | ROMA-XX Settembre | DAG | 1
1730 | 8 | 8.5 | A | SWITCH | HP | 5130 48G PoE+ 4SFP+ 1-slot HI(JH326A) |  | CN18HD900M | Version 7.1.070, Release 3506P11 | ROMA-XX Settembre | DAG | 1
1731 | 8 | 8.5 | A | SWITCH | ALCATEL-LUCENT | OS6900-X40-F |  | M4060202 | Version 8.6.289 Release R01 | ROMA-LARGO SUSANNA | DAG | 1
1732 | 8 | 8.5 | A | SWITCH | ALCATEL-LUCENT | OS6900-X40-F |  | M4860055 | Version 8.6.289 Release R01 | ROMA-LARGO SUSANNA | DAG | 1
1733 | 8 | 8.5 | B | SWITCH | ALCATEL-LUCENT | OS6860-P48 |  | V1180992 | Version 8.7.98 Release R03 | ROMA-LARGO SUSANNA | DAG | 1
1734 | 8 | 8.5 | B | SWITCH | ALCATEL-LUCENT | OS6860-P48 |  | V1180998 | Version 8.7.98 Release R03 | ROMA-LARGO SUSANNA | DAG | 1
1735 | 8 | 8.5 | B | SWITCH | ALCATEL-LUCENT | OS6860-P48 |  | U5181911 | Version 8.7.98 Release R03 | ROMA-LARGO SUSANNA | DAG | 1
1736 | 8 | 8.5 | B | SWITCH | ALCATEL-LUCENT | OS6860-P48 |  | V1180981 | Version 8.7.98 Release R03 | ROMA-LARGO SUSANNA | DAG | 1
1737 | 8 | 8.5 | B | SWITCH | ALCATEL-LUCENT | OS6860-P48 |  | V1180995 | Version 8.7.98 Release R03 | ROMA-LARGO SUSANNA | DAG | 1
1738 | 8 | 8.5 | B | SWITCH | ALCATEL-LUCENT | OS6860-P48 |  | V1180980 | Version 8.7.98 Release R03 | ROMA-LARGO SUSANNA | DAG | 1
1739 | 8 | 8.5 | B | SWITCH | ALCATEL-LUCENT | OS6860-P48 |  | V1181003 | Version 8.7.98 Release R03 | ROMA-LARGO SUSANNA | DAG | 1
1740 | 8 | 8.5 | B | SWITCH | ALCATEL-LUCENT | OS6860-P48 |  | V1180975 | Version 8.7.98 Release R03 | ROMA-LARGO SUSANNA | DAG | 1
1741 | 8 | 8.5 | B | SWITCH | ALCATEL-LUCENT | OS6860-P48 |  | V1181009 | Version 8.7.98 Release R03 | ROMA-LARGO SUSANNA | DAG | 1
1742 | 8 | 8.5 | B | SWITCH | ALCATEL-LUCENT | OS6860-P48 |  | V1180978 | Version 8.7.98 Release R03 | ROMA-LARGO SUSANNA | DAG | 1
1743 | 8 | 8.5 | B | SWITCH | ALCATEL-LUCENT | OS6860-P48 |  | V1180977 | Version 8.7.98 Release R03 | ROMA-LARGO SUSANNA | DAG | 1
1744 | 8 | 8.5 | B | SWITCH | ALCATEL-LUCENT | OS6860-P48 |  | V1180987 | Version 8.7.98 Release R03 | ROMA-LARGO SUSANNA | DAG | 1
1745 | 8 | 8.5 | B | SWITCH | ALCATEL-LUCENT | OS6860-P48 |  | V1180969 | Version 8.7.98 Release R03 | ROMA-LARGO SUSANNA | DAG | 1
1746 | 8 | 8.5 | B | SWITCH | ALCATEL-LUCENT | OS6860-P48 |  | V1181000 | Version 8.7.98 Release R03 | ROMA-LARGO SUSANNA | DAG | 1
1747 | 8 | 8.5 | B | SWITCH | ALCATEL-LUCENT | OS6860-P48 |  | V1180965 | Version 8.7.98 Release R03 | ROMA-LARGO SUSANNA | DAG | 1
1748 | 8 | 8.5 | B | SWITCH | ALCATEL-LUCENT | OS6860-P48 |  | U5181976 | Version 8.7.98 Release R03 | ROMA-LARGO SUSANNA | DAG | 1
1749 | 8 | 8.5 | B | SWITCH | ALCATEL-LUCENT | OS6860-P48 |  | V1181011 | Version 8.7.98 Release R03 | ROMA-LARGO SUSANNA | DAG | 1
1750 | 8 | 8.5 | B | SWITCH | Huawei | S6700-48-EI |  | 210235276710EA000022 | 5130 | ROMA - via Baiamonti, 25 | Cdc | 1
1751 | 8 | 8.5 | B | SWITCH | Huawei | S6700-48-EI |  | 210235276710EA000028 | 5130 | ROMA - via Baiamonti, 25 | Cdc | 1
1752 | 8 | 8.5 | B | SWITCH | HP | HP J4819A ProCurve Switch 5308xl |  | SG542JZ0BV | E.09.22 4094 | NAPOLI | Cdc | 1
1753 | 8 | 8.5 | B | SWITCH | HP | HP J4819A ProCurve Switch 5308xl |  | SG542JZ0BS | E.09.22 4094 | NAPOLI | Cdc | 1
1754 | 8 | 8.5 | B | SWITCH | Huawei | S5700-52X-LI-AC |  | 2102354216DMGB000438 | 5160 | ROMA - via Baiamonti, 25 | Cdc | 1
1755 | 8 | 8.5 | B | SWITCH | Huawei | S5700-52X-LI-AC |  | 2102354216DMGB000370 | 5160 | ROMA - via Baiamonti, 25 | Cdc | 1
1756 | 8 | 8.5 | B | SWITCH | Huawei | S5700-52X-LI-AC |  | 2102354216DMGC000105 | 5160 | ROMA - via Baiamonti, 25 | Cdc | 1
1757 | 8 | 8.5 | B | SWITCH | Huawei | S5700-52X-LI-AC |  | 2102354216DMGB000450 | 5160 | ROMA - via Baiamonti, 25 | Cdc | 1
1758 | 8 | 8.5 | B | SWITCH | Huawei | S5700-52X-LI-AC |  | 2102354216DMGC000126 | 5160 | ROMA - via Baiamonti, 25 | Cdc | 1
1759 | 8 | 8.5 | B | SWITCH | Huawei | S5700-52X-LI-AC |  | 2102354216DMGC000122 | 5160 | ROMA - via Baiamonti, 25 | Cdc | 1
1760 | 8 | 8.5 | B | SWITCH | Huawei | S5700-52X-LI-AC |  | 2102354216DMH3000009 | 5160 | ROMA - via Baiamonti, 25 | Cdc | 1
1761 | 8 | 8.5 | B | SWITCH | Huawei | S5700-52X-LI-AC |  | 2102354216DMGB000437 | 5160 | ROMA - via Baiamonti, 25 | Cdc | 1
1762 | 8 | 8.5 | B | SWITCH | Huawei | S5700-52X-LI-AC |  | 2102354216DMGC000011 | 5160 | ROMA - via Baiamonti, 25 | Cdc | 1
1763 | 8 | 8.5 | B | SWITCH | Huawei | S5700-52X-LI-AC |  | 2102354216DMGC000006 | 5160 | ROMA - via Baiamonti, 25 | Cdc | 1
1764 | 8 | 8.5 | B | SWITCH | Huawei | S5700-52X-LI-AC |  | 2102354216DMH4000128 | 5160 | ROMA - via Baiamonti, 25 | Cdc | 1
1765 | 8 | 8.5 | B | SWITCH | Huawei | S5700-52X-LI-AC |  | 2102354216DMG9000022 | 5160 | ROMA - via Baiamonti, 25 | Cdc | 1
1766 | 8 | 8.5 | B | SWITCH | Huawei | S5700-52X-LI-AC |  | 2102354216DMGB000434 | 5160 | ROMA - via Baiamonti, 25 | Cdc | 1
1767 | 8 | 8.5 | B | SWITCH | Huawei | S5700-52X-LI-AC |  | 2102354216DMGB000436 | 5160 | ROMA - via Baiamonti, 25 | Cdc | 1
1768 | 8 | 8.5 | B | SWITCH | Huawei | S5700-52X-LI-AC |  | 2102354216DMGC000111 | 5160 | ROMA - via Baiamonti, 25 | Cdc | 1
1769 | 8 | 8.5 | B | SWITCH | Huawei | S5700-52X-LI-AC |  | 2102354216DMGC000014 | 5160 | ROMA - via Baiamonti, 25 | Cdc | 1
1770 | 8 | 8.5 | B | SWITCH | Huawei | S5700-52X-LI-AC |  | 2102354216DMGC000109 | 5160 | ROMA - via Baiamonti, 25 | Cdc | 1
1771 | 8 | 8.5 | B | SWITCH | Huawei | S5700-52X-LI-AC |  | 2102354216DMGB000358 | 5160 | ROMA - via Baiamonti, 25 | Cdc | 1
1772 | 8 | 8.5 | B | SWITCH | Huawei | S5700-52X-LI-AC |  | 2102354216DMGC000115 | 5160 | ROMA - via Baiamonti, 25 | Cdc | 1
1773 | 8 | 8.5 | B | SWITCH | Huawei | S5700-52X-LI-AC |  | 2102354216DMGB000351 | 5160 | ROMA - via Baiamonti, 25 | Cdc | 1
1774 | 8 | 8.5 | B | SWITCH | Huawei | S5700-52X-LI-AC |  | 2102354216DMGC000110 | 5160 | ROMA - via Baiamonti, 25 | Cdc | 1
1775 | 8 | 8.5 | B | SWITCH | Huawei | S5700-52X-LI-AC |  | 2102354216DMGC000108 | 5160 | ROMA - via Baiamonti, 25 | Cdc | 1
1776 | 8 | 8.5 | B | SWITCH | Huawei | S5700-52X-LI-AC |  | 2102354216DMG9000151 | 5160 | ROMA - via Baiamonti, 25 | Cdc | 1
1777 | 8 | 8.5 | B | SWITCH | Huawei | S5700-52X-LI-AC |  | 2102354216DMGC000004 | 5160 | ROMA - via Baiamonti, 25 | Cdc | 1
1778 | 8 | 8.5 | B | SWITCH | Huawei | S5700-52X-LI-AC |  | 2102354216DMGB000354 | 5160 | ROMA - via Baiamonti, 25 | Cdc | 1
1779 | 8 | 8.5 | B | SWITCH | Huawei | S5700-52X-LI-AC |  | 2102354216DMGB000372 | 5160 | ROMA - via Baiamonti, 25 | Cdc | 1
1780 | 8 | 8.5 | B | SWITCH | Huawei | S5700-52X-LI-AC |  | 2102354216DMG7000310 | 5160 | MILANO | Cdc | 1
1781 | 8 | 8.5 | B | SWITCH | Huawei | S5700-52X-LI-AC |  | 2102354216DMH4000139 | 5160 | MILANO | Cdc | 1
1782 | 8 | 8.5 | B | SWITCH | Huawei | S5700-52X-LI-AC |  | 2102354216DMH4000146 | 5160 | NAPOLI | Cdc | 1
1783 | 8 | 8.5 | B | SWITCH | Huawei | S5700-52X-LI-AC |  | 2102354218DMG7000264 | 5160 | NAPOLI | Cdc | 1
1784 | 8 | 8.5 | B | SWITCH | Huawei | S5700-52X-PWR-LI-AC |  | 2102354218DMH3000128 | 5160 | ROMA - via Baiamonti, 25 | Cdc | 1
1785 | 8 | 8.5 | B | SWITCH | Huawei | S5700-52X-PWR-LI-AC |  | 2102354218DMH3000121 | 5160 | ROMA - via Baiamonti, 25 | Cdc | 1
1786 | 8 | 8.5 | B | SWITCH | Huawei | S5700-52X-PWR-LI-AC |  | 2102354216DMGB000360 | 5160 | ROMA - via Baiamonti, 25 | Cdc | 1
1787 | 8 | 8.5 | B | SWITCH | Huawei | S5700-52X-PWR-LI-AC |  | 2102354218DMH3000082 | 5160 | ROMA - via Baiamonti, 25 | Cdc | 1
1788 | 8 | 8.5 | B | SWITCH | Huawei | S5700-52X-PWR-LI-AC |  | 2102354216DMGB000304 | 5160 | ROMA - via Baiamonti, 25 | Cdc | 1
1789 | 8 | 8.5 | B | SWITCH | Huawei | S5700-52X-PWR-LI-AC |  | 2102354216DMGC000005 | 5160 | ROMA - via Baiamonti, 25 | Cdc | 1
1790 | 8 | 8.5 | B | SWITCH | Huawei | S5700-52X-PWR-LI-AC |  | 2102354216DMGC000114 | 5160 | ROMA - via Baiamonti, 25 | Cdc | 1
1791 | 8 | 8.5 | B | SWITCH | Huawei | S5700-52X-PWR-LI-AC |  | 2102354216DMGC000008 | 5160 | ROMA - via Baiamonti, 25 | Cdc | 1
1792 | 8 | 8.5 | B | SWITCH | Huawei | S5700-52X-PWR-LI-AC |  | 2102354218DMG7000288 | 5160 | ROMA - via Baiamonti, 25 | Cdc | 1
1793 | 8 | 8.5 | B | SWITCH | Huawei | S5700-52X-PWR-LI-AC |  | 2102354218DMH3000130 | 5160 | ROMA - via Baiamonti, 25 | Cdc | 1
1794 | 8 | 8.5 | B | SWITCH | Huawei | S5700-52X-PWR-LI-AC |  | 2102354218DMH3000114 | 5160 | ROMA - via Baiamonti, 25 | Cdc | 1
1795 | 8 | 8.5 | B | SWITCH | Huawei | S5700-52X-PWR-LI-AC |  | 2102354218DMH3000077 | 5160 | ROMA - via Baiamonti, 25 | Cdc | 1
1796 | 8 | 8.5 | B | SWITCH | Huawei | S5700-52X-PWR-LI-AC |  | 2102354218DMH3000124 | 5160 | ROMA - via Baiamonti, 25 | Cdc | 1
1797 | 8 | 8.5 | B | SWITCH | Huawei | S5700-52X-PWR-LI-AC |  | 2102354218DMH3000105 | 5160 | ROMA - via Baiamonti, 25 | Cdc | 1
1798 | 8 | 8.5 | B | SWITCH | Huawei | S5700-52X-PWR-LI-AC |  | 2102354218DMH3000123 | 5160 | ROMA - via Baiamonti, 25 | Cdc | 1
1799 | 8 | 8.5 | B | SWITCH | Huawei | S5700-52X-PWR-LI-AC |  | 2102354218DMG7000274 | 5160 | ROMA - via Baiamonti, 25 | Cdc | 1
1800 | 8 | 8.5 | B | SWITCH | Huawei | S5700-52X-PWR-LI-AC |  | 2102354218DMG7000243 | 5160 | ROMA - via Baiamonti, 6 | Cdc | 1
1801 | 8 | 8.5 | B | SWITCH | Huawei | S5700-52X-PWR-LI-AC |  | 2102354216DMG7000313 | 5160 | ROMA - via Baiamonti, 6 | Cdc | 1
1802 | 8 | 8.5 | B | SWITCH | Huawei | S5700-52X-PWR-LI-AC |  | 2102354218DMG7000268 | 5160 | ROMA - via Baiamonti, 6 | Cdc | 1
1803 | 8 | 8.5 | B | SWITCH | Huawei | S5700-52X-PWR-LI-AC |  | 2102354216DMH3000008 | 5160 | ROMA - via Baiamonti, 6 | Cdc | 1
1804 | 8 | 8.5 | B | SWITCH | Huawei | S5700-52X-PWR-LI-AC |  | 2102354218DMG7000287 | 5160 | ROMA - via Baiamonti, 6 | Cdc | 1
1805 | 8 | 8.5 | B | SWITCH | Huawei | S5700-52X-PWR-LI-AC |  | 2102354216DMH4000137 | 5160 | ROMA - via Baiamonti, 6 | Cdc | 1
1806 | 8 | 8.5 | B | SWITCH | Huawei | S5700-52X-PWR-LI-AC |  | 2102354218DMG7000269 | 5160 | ROMA - via Baiamonti, 6 | Cdc | 1
1807 | 8 | 8.5 | B | SWITCH | Huawei | S5700-52X-PWR-LI-AC |  | 2102354216DMH4000126 | 5160 | ROMA - via Baiamonti, 6 | Cdc | 1
1808 | 8 | 8.5 | B | SWITCH | Huawei | S5700-52X-PWR-LI-AC |  | 2102354218DMG7000188 | 5160 | ROMA - via Baiamonti, 6 | Cdc | 1
1809 | 8 | 8.5 | B | SWITCH | Huawei | S5700-52X-PWR-LI-AC |  | 2102354216DMH3000047 | 5160 | ROMA - via Baiamonti, 6 | Cdc | 1
1810 | 8 | 8.5 | B | SWITCH | Huawei | S5700-52X-PWR-LI-AC |  | 2102354218DMG7000190 | 5160 | MILANO | Cdc | 1
1811 | 8 | 8.5 | B | SWITCH | Huawei | S5700-52X-PWR-LI-AC |  | 2102354218DMG7000255 | 5160 | MILANO | Cdc | 1
1812 | 8 | 8.5 | B | SWITCH | Huawei | S5700-52X-PWR-LI-AC |  | 2102354218DMG7000285 | 5160 | MILANO | Cdc | 1
1813 | 8 | 8.5 | B | SWITCH | Huawei | S5700-52X-PWR-LI-AC |  | 2102354218DMG4000330 | 5160 | TORINO | Cdc | 1
1814 | 8 | 8.5 | B | SWITCH | Huawei | S5700-52X-PWR-LI-AC |  | 2102354218DMG7000098 | 5160 | TORINO | Cdc | 1
1815 | 8 | 8.5 | B | SWITCH | Huawei | S5700-52X-PWR-LI-AC |  | 2102354218DMG7000035 | 5160 | TORINO | Cdc | 1
1816 | 8 | 8.5 | B | SWITCH | Huawei | S5700-52X-PWR-LI-AC |  | 2102354218DMG7000154 | 5160 | TORINO | Cdc | 1
1817 | 8 | 8.5 | B | SWITCH | Huawei | S5700-52X-PWR-LI-AC |  | 2102354218DMG4000107 | 5160 | TORINO | Cdc | 1
1818 | 8 | 8.5 | B | SWITCH | Huawei | S5700-52X-PWR-LI-AC |  | 2102354218DMG7000117 | 5160 | VENEZIA | Cdc | 1
1819 | 8 | 8.5 | B | SWITCH | Huawei | S5700-52X-PWR-LI-AC |  | 2102354218DMG7000360 | 5160 | VENEZIA | Cdc | 1
1820 | 8 | 8.5 | B | SWITCH | Huawei | S5720-36C-EI-28S |  | 2102359503DMGC001187 | 5160 | BARI | Cdc | 1
1821 | 8 | 8.5 | B | SWITCH | Huawei | S5720-36C-EI-28S |  | 2102359503DMGC001174 | 5160 | BARI | Cdc | 1
1822 | 8 | 8.5 | B | SWITCH | Huawei | S5720-52X-PWR-SI |  | 2102350DLYDMH5000111 | 5160 | ROMA - via Baiamonti, 6 | Cdc | 1
1823 | 8 | 8.5 | B | SWITCH | Huawei | S5720-52X-PWR-SI |  | 2102350DLYDMH5000067 | 5160 | ROMA - via Baiamonti, 6 | Cdc | 1
1824 | 8 | 8.5 | B | SWITCH | Huawei | S5720-52X-PWR-SI |  | 2102350DLYDMH5000009 | 5160 | BOLZANO | Cdc | 1
1825 | 8 | 8.5 | B | SWITCH | Huawei | S5720-52X-PWR-SI-ACF |  | 2102350DLYDMH4000023 | 5160 | ROMA - via Baiamonti, 25 | Cdc | 1
1826 | 8 | 8.5 | B | SWITCH | Huawei | S5720-52X-PWR-SI-ACF |  | 2102350DLYDMH5000053 | 5160 | ROMA - via Baiamonti, 25 | Cdc | 1
1827 | 8 | 8.5 | B | SWITCH | Huawei | S5720-52X-PWR-SI-ACF |  | 2102350DLYDMH4000007 | 5160 | ROMA - via Baiamonti, 25 | Cdc | 1
1828 | 8 | 8.5 | B | SWITCH | Huawei | S5720-52X-PWR-SI-ACF |  | 2102350DLYDMH4000004 | 5160 | ROMA - via Baiamonti, 25 | Cdc | 1
1829 | 8 | 8.5 | B | SWITCH | Huawei | S5720-52X-PWR-SI-ACF |  | 2102350DLYDMH4000019 | 5160 | ROMA - via Baiamonti, 25 | Cdc | 1
1830 | 8 | 8.5 | B | SWITCH | Huawei | S5720-52X-PWR-SI-ACF |  | 2102350DLYDMH4000044 | 5160 | ROMA - via Baiamonti, 25 | Cdc | 1
1831 | 8 | 8.5 | B | SWITCH | Huawei | S5720-52X-PWR-SI-ACF |  | 2102350DLYDMH4000051 | 5160 | ROMA - via Baiamonti, 25 | Cdc | 1
1832 | 8 | 8.5 | B | SWITCH | Huawei | S5720-52X-PWR-SI-ACF |  | 2102350DLYDMH5000107 | 5160 | ROMA - via Baiamonti, 6 | Cdc | 1
1833 | 8 | 8.5 | B | SWITCH | Huawei | S5720-52X-PWR-SI-ACF |  | 2102350DLYDMH5000072 | 5160 | ROMA - via Baiamonti, 6 | Cdc | 1
1834 | 8 | 8.5 | B | SWITCH | Huawei | S5720-52X-PWR-SI-ACF |  | 2102350DLYDMH5000076 | 5160 | ROMA - via Baiamonti, 6 | Cdc | 1
1835 | 8 | 8.5 | B | SWITCH | Huawei | S5720-52X-PWR-SI-ACF |  | 2102350DLYDMH5000102 | 5160 | ROMA - via Baiamonti, 6 | Cdc | 1
1836 | 8 | 8.5 | B | SWITCH | Huawei | S5720-52X-PWR-SI-ACF |  | 2102350DLYDMJ8000040 | 5170 | AOSTA | Cdc | 1
1837 | 8 | 8.5 | B | SWITCH | Huawei | S5720-52X-PWR-SI-ACF |  | 2102350DLYDMH1000134 | 5160 | AOSTA | Cdc | 1
1838 | 8 | 8.5 | B | SWITCH | Huawei | S5720-52X-PWR-SI-ACF |  | 2102350DLYDMH5000046 | 5160 | BARI | Cdc | 1
1839 | 8 | 8.5 | B | SWITCH | Huawei | S5720-52X-PWR-SI-ACF |  | 2102350DLYDMJ2000417 | 5170 | BARI | Cdc | 1
1840 | 8 | 8.5 | B | SWITCH | Huawei | S5720-52X-PWR-SI-ACF |  | 2102350DLYDMH5000049 | 5160 | BARI | Cdc | 1
1841 | 8 | 8.5 | B | SWITCH | Huawei | S5720-52X-PWR-SI-ACF |  | 2102350DLYDMH5000058 | 5160 | BARI | Cdc | 1
1842 | 8 | 8.5 | B | SWITCH | Huawei | S5720-52X-PWR-SI-ACF |  | 2102350DLYDMH5000035 | 5160 | BARI | Cdc | 1
1843 | 8 | 8.5 | B | SWITCH | Huawei | S5720-52X-PWR-SI-ACF |  | 2102350DLYDMH5000005 | 5160 | CAGLIARI | Cdc | 1
1844 | 8 | 8.5 | B | SWITCH | Huawei | S5720-52X-PWR-SI-ACF |  | 2102350DLYDMH5000020 | 5160 | CAGLIARI | Cdc | 1
1845 | 8 | 8.5 | B | SWITCH | Huawei | S5720-52X-PWR-SI-ACF |  | 2102350DLYDMH1000213 | 5160 | CATANZARO | Cdc | 1
1846 | 8 | 8.5 | B | SWITCH | Huawei | S5720-52X-PWR-SI-ACF |  | 2102350DLYDMH5000056 | 5160 | FIRENZE | Cdc | 1
1847 | 8 | 8.5 | B | SWITCH | Huawei | S5720-52X-PWR-SI-ACF |  | 2102350DLYDMH5000012 | 5160 | GENOVA | Cdc | 1
1848 | 8 | 8.5 | B | SWITCH | Huawei | S5720-52X-PWR-SI-ACF |  | 2102350DLYDMH5000008 | 5160 | GENOVA | Cdc | 1
1849 | 8 | 8.5 | B | SWITCH | Huawei | S5720-52X-PWR-SI-ACF |  | 2102350DLYDMH1000103 | 5160 | PALERMO | Cdc | 1
1850 | 8 | 8.5 | B | SWITCH | Huawei | S5720-52X-PWR-SI-ACF |  | 2102350DLYDMH1000128 | 5160 | PALERMO | Cdc | 1
1851 | 8 | 8.5 | B | SWITCH | Huawei | S5720-52X-PWR-SI-ACF |  | 2102350DLYDMH4000020 | 5160 | PALERMO | Cdc | 1
1852 | 8 | 8.5 | B | SWITCH | Huawei | S5720-52X-PWR-SI-ACF |  | 2102350DLYDMH4000014 | 5160 | PALERMO | Cdc | 1
1853 | 8 | 8.5 | B | SWITCH | Huawei | S5720-52X-PWR-SI-ACF |  | 2102350DLYDMJ1000008 | 5170 | POTENZA | Cdc | 1
1854 | 8 | 8.5 | B | SWITCH | Huawei | S5720-52X-PWR-SI-ACF |  | 2102350DLYDMJ1000003 | 5170 | POTENZA | Cdc | 1
1855 | 8 | 8.5 | B | SWITCH | Huawei | S5720-52X-PWR-SI-ACF |  | 2102350DLYDMJ1000031 | 5170 | POTENZA | Cdc | 1
1856 | 8 | 8.5 | B | SWITCH | Huawei | S5720-52X-PWR-SI-ACF |  | 2102350DLYDMH5000010 | 5160 | TRENTO | Cdc | 1
1857 | 8 | 8.5 | B | SWITCH | Huawei | S5720-52X-PWR-SI-ACF |  | 2102350DLYDMH5000006 | 5160 | TRENTO | Cdc | 1
1858 | 8 | 8.5 | B | SWITCH | Huawei | S5720-56C-EI |  | 2102359504DMG7000186 | 5160 | BARI | Cdc | 1
1859 | 8 | 8.5 | B | SWITCH | Huawei | S5720-56C-EI |  | 2102359504DMHC000397 | 5170 | POTENZA | Cdc | 1
1860 | 8 | 8.5 | B | SWITCH | Huawei | S5720-56C-EI |  | 2102359504DMHC000388 | 5170 | POTENZA | Cdc | 1
1861 | 8 | 8.5 | B | SWITCH | Huawei | S5720-56C-EI-AC |  | 2102359504DMG5000468 | 5160 | AOSTA | Cdc | 1
1862 | 8 | 8.5 | B | SWITCH | Huawei | S5720-56C-EI-AC |  | 2102359504DMH4000171 | 5160 | BOLZANO .BOZEN. | Cdc | 1
1863 | 8 | 8.5 | B | SWITCH | Huawei | S5720-56C-EI-AC |  | 2102359504DMH4000232 | 5160 | BOLZANO .BOZEN. | Cdc | 1
1864 | 8 | 8.5 | B | SWITCH | Huawei | S5720-56C-EI-AC |  | 2102359504DMG7000141 | 5160 | CAGLIARI | Cdc | 1
1865 | 8 | 8.5 | B | SWITCH | Huawei | S5720-56C-EI-AC |  | 2102359504DMG7000168 | 5160 | CAGLIARI | Cdc | 1
1866 | 8 | 8.5 | B | SWITCH | Huawei | S5720-56C-EI-AC |  | 2102359504DMG5000414 | 5160 | CAMPOBASSO | Cdc | 1
1867 | 8 | 8.5 | B | SWITCH | Huawei | S5720-56C-EI-AC |  | 2102359504DMG5000424 | 5160 | CAMPOBASSO | Cdc | 1
1868 | 8 | 8.5 | B | SWITCH | Huawei | S5720-56C-EI-AC |  | 2102359504DMG5000341 | 5160 | CATANZARO | Cdc | 1
1869 | 8 | 8.5 | B | SWITCH | Huawei | S5720-56C-EI-AC |  | 2102359504DMFC000331 | 5160 | CATANZARO | Cdc | 1
1870 | 8 | 8.5 | B | SWITCH | Huawei | S5720-56C-EI-AC |  | 2102359504DMG5000425 | 5160 | CATANZARO | Cdc | 1
1871 | 8 | 8.5 | B | SWITCH | Huawei | S5720-56C-EI-AC |  | 2102359504DMG5000458 | 5160 | CATANZARO | Cdc | 1
1872 | 8 | 8.5 | B | SWITCH | Huawei | S5720-56C-EI-AC |  | 2102359504DMH4000617 | 5160 | FIRENZE | Cdc | 1
1873 | 8 | 8.5 | B | SWITCH | Huawei | S5720-56C-EI-AC |  | 2102359504DMH4000269 | 5160 | FIRENZE | Cdc | 1
1874 | 8 | 8.5 | B | SWITCH | Huawei | S5720-56C-EI-AC |  | 2102359504DMG7000109 | 5160 | GENOVA | Cdc | 1
1875 | 8 | 8.5 | B | SWITCH | Huawei | S5720-56C-EI-AC |  | 2102359504DMH4000208 | 5160 | GENOVA | Cdc | 1
1876 | 8 | 8.5 | B | SWITCH | Huawei | S5720-56C-EI-AC |  | 2102359504DMG5000382 | 5160 | MILANO | Cdc | 1
1877 | 8 | 8.5 | B | SWITCH | Huawei | S5720-56C-EI-AC |  | 2102359504DMG5000433 | 5160 | MILANO | Cdc | 1
1878 | 8 | 8.5 | B | SWITCH | Huawei | S5720-56C-EI-AC |  | 2102359504DMG5000474 | 5160 | MILANO | Cdc | 1
1879 | 8 | 8.5 | B | SWITCH | Huawei | S5720-56C-EI-AC |  | 2102359504DMH4000177 | 5160 | NAPOLI | Cdc | 1
1880 | 8 | 8.5 | B | SWITCH | Huawei | S5720-56C-EI-AC |  | 2102359504DMH4000215 | 5160 | NAPOLI | Cdc | 1
1881 | 8 | 8.5 | B | SWITCH | Huawei | S5720-56C-EI-AC |  | 2102359504DMH4000218 | 5160 | NAPOLI | Cdc | 1
1882 | 8 | 8.5 | B | SWITCH | Huawei | S5720-56C-EI-AC |  | 2102359504DMH4000224 | 5160 | NAPOLI | Cdc | 1
1883 | 8 | 8.5 | B | SWITCH | Huawei | S5720-56C-EI-AC |  | 2102359504DMG5000401 | 5160 | PALERMO | Cdc | 1
1884 | 8 | 8.5 | B | SWITCH | Huawei | S5720-56C-EI-AC |  | 2102359503DMG8000094 | 5160 | PALERMO | Cdc | 1
1885 | 8 | 8.5 | B | SWITCH | Huawei | S5720-56C-EI-AC |  | 2102359503DMG8000113 | 5160 | PALERMO | Cdc | 1
1886 | 8 | 8.5 | B | SWITCH | Huawei | S5720-56C-EI-AC |  | 2102359504DMG7000095 | 5160 | TRENTO | Cdc | 1
1887 | 8 | 8.5 | B | SWITCH | Huawei | S5720-56C-EI-AC |  | 2102359504DMG7000197 | 5160 | TRENTO | Cdc | 1
1888 | 8 | 8.5 | B | SWITCH | Huawei | S5720-56C-EI-AC |  | 2102359504DMG5000484 | 5160 | TRENTO | Cdc | 1
1889 | 8 | 8.5 | B | SWITCH | Huawei | S5720-56C-EI-AC |  | 2102359504DMG5000434 | 5160 | TORINO | Cdc | 1
1890 | 8 | 8.5 | B | SWITCH | Huawei | S5720-56C-EI-AC |  | 2102359504DMG5000486 | 5160 | TORINO | Cdc | 1
1891 | 8 | 8.5 | B | SWITCH | Huawei | S5720-56C-EI-AC |  | 2102359504DMG5000440 | 5160 | TORINO | Cdc | 1
1892 | 8 | 8.5 | B | SWITCH | Huawei | S5720-56C-EI-AC |  | 2102359504DMH4000785 | 5160 | UDINE | Cdc | 1
1893 | 8 | 8.5 | B | SWITCH | Huawei | S5720-56C-EI-AC |  | 2102359504DMFC000487 | 5160 | VENEZIA | Cdc | 1
1894 | 8 | 8.5 | B | SWITCH | Huawei | S5720-56C-EI-AC |  | 2102359504DMFC000482 | 5160 | VENEZIA | Cdc | 1
1895 | 8 | 8.5 | B | SWITCH | Huawei | S5720-56C-EI-AC |  | 2102359504DMG7000094 | 5160 | VENEZIA | Cdc | 1
1896 | 8 | 8.5 | B | SWITCH | Huawei | S5720-56C-EI-AC |  | 2102359504DMG7000146 | 5160 | VENEZIA | Cdc | 1
1897 | 8 | 8.5 | B | SWITCH | Huawei | S5700-52X-LI-AC |  | 2102354218DMH3000065 | 5160 | ROMA - via Baiamonti, 6 | Cdc | 1
1898 | 8 | 8.5 | B | SWITCH | Huawei | S5700-52X-LI-AC |  | 2102354216DMG7000533 | 5160 | ROMA - via Baiamonti, 6 | Cdc | 1
1899 | 8 | 8.5 | B | SWITCH | Cisco | WS-C2960X-24PS-L |  | FCW2312B1MN | 15.2(2)E7 | L'AQUILA | Cdc | 1
1900 | 8 | 8.5 | B | SWITCH | Cisco | WS-C2960X-24PS-L |  | FCW2312B1YA | 15.2(2)E7 | L'AQUILA | Cdc | 1
1901 | 8 | 8.5 | B | SWITCH | Cisco | WS-C2960X-24PS-L |  | FOC2343T093 | 15.2(4)E8 | TORINO | Cdc | 1
1902 | 8 | 8.5 | B | SWITCH | Cisco | WS-C2960X-24PS-L |  | FOC2343T08J | 15.2(4)E8 | TORINO | Cdc | 1
1903 | 8 | 8.5 | B | SWITCH | Cisco | WS-C2960X-24PS-L |  | FOC2343T0C3 | 15.2(4)E8 | TORINO | Cdc | 1
1904 | 8 | 8.5 | B | SWITCH | Cisco | WS-C2960X-24PS-L |  | FOC2343T0EE | 15.2(4)E8 | TORINO | Cdc | 1
1905 | 8 | 8.5 | B | SWITCH | Cisco | WS-C2960X-24PS-L |  | FOC2343T0BP | 15.2(4)E8 | TORINO | Cdc | 1
1906 | 8 | 8.5 | B | SWITCH | CISCO | C9200L-48P-4X |  | FOC252657Y9 | 16.12.04 | ROMA | Cdc | 1
1907 | 8 | 8.5 | B | SWITCH | CISCO | C9200L-48P-4X |  | FOC252657KE | 16.12.04 | ROMA | Cdc | 1
1908 | 8 | 8.5 | B | SWITCH | CISCO | C9200L-48P-4X |  | FOC252657WU | 16.12.04 | ROMA | Cdc | 1
1909 | 8 | 8.5 | B | SWITCH | CISCO | C9200L-48P-4X |  | FOC252657RR | 16.12.04 | ROMA | Cdc | 1
1910 | 8 | 8.5 | B | SWITCH | CISCO | C9200L-48P-4X |  | FOC252656RM | 16.12.04 | ROMA | Cdc | 1
1911 | 8 | 8.5 | B | SWITCH | CISCO | C9200L-48P-4X |  | FOC252657L4 | 16.12.04 | ROMA | Cdc | 1
1912 | 8 | 8.5 | B | SWITCH | CISCO | C9200L-48P-4X |  | FOC252657SW | 16.12.04 | ROMA | Cdc | 1
1913 | 8 | 8.5 | B | SWITCH | CISCO | C9200L-48P-4X |  | FOC25265740 | 16.12.04 | ROMA | Cdc | 1
1914 | 8 | 8.5 | B | SWITCH | CISCO | C9200L-48P-4X |  | FOC252657YN | 16.12.04 | ROMA | Cdc | 1
1915 | 8 | 8.5 | B | SWITCH | CISCO | C9200L-48P-4X |  | FOC252656EX | 16.12.04 | ROMA | Cdc | 1
1916 | 8 | 8.5 | B | SWITCH | Huawei | S5720-52X-PWR-SI-ACF |  | 2102350DLYDMH4000054 | 5160 | ROMA - via Baiamonti, 25 | Cdc | 1
1917 | 8 | 8.5 | B | SWITCH | CISCO | C9200L-48P-4X |  | FOC252657QD | 16.12.4 | ROMA | Cdc | 1
1918 | 8 | 8.5 | B | SWITCH | CISCO | C9200L-48P-4X |  | FOC252657Y7 | 16.12.4 | ROMA | Cdc | 1
1919 | 8 | 8.5 | B | SWITCH | CISCO | C9200L-48P-4X |  | FOC252657B1 | 16.12.4 | ROMA | Cdc | 1
1920 | 8 | 8.5 | B | SWITCH | CISCO | C9200L-48P-4X |  | FOC252657M1 | 16.12.4 | ROMA | Cdc | 1
1921 | 8 | 8.5 | B | SWITCH | CISCO | C9200L-48P-4X |  | FOC252656Y8 | 16.12.4 | ROMA | Cdc | 1
1922 | 8 | 8.5 | B | SWITCH | CISCO | C9200L-48P-4X |  | FOC252656LX | 16.12.4 | ROMA | Cdc | 1
1923 | 8 | 8.5 | B | SWITCH | CISCO | C9200L-48P-4X |  | FOC252657N9 | 16.12.4 | ROMA | Cdc | 1
1924 | 8 | 8.5 | B | SWITCH | CISCO | C9200L-48P-4X |  | FOC252657M4 | 16.12.4 | ROMA | Cdc | 1
1925 | 8 | 8.5 | B | SWITCH | CISCO | C9200L-48P-4X |  | FOC252657WR | 16.12.4 | ROMA | Cdc | 1
1926 | 8 | 8.5 | B | SWITCH | CISCO | C9200L-48P-4X |  | FOC26302V9F | 17.03.05 | Roma | Cdc | 1
1927 | 8 | 8.5 | B | SWITCH | CISCO | C9200L-48P-4X |  | FOC26302VE6 | 17.03.05 | Roma | Cdc | 1
1928 | 8 | 8.5 | B | SWITCH | CISCO | C9200L-48P-4X |  | FOC26302TEY | 17.03.05 | Roma | Cdc | 1
1929 | 8 | 8.5 | B | SWITCH | CISCO | C9200L-48P-4X |  | FOC26302XBJ | 17.03.05 | Roma | Cdc | 1
1930 | 8 | 8.5 | B | SWITCH | CISCO | C9200L-48P-4X |  | FOC26302TTF | 17.03.05 | Roma | Cdc | 1
1931 | 8 | 8.6 | A | SWITCH | ARUBA | 2930M 48G PoE+ 1-slot(JL322A) |  | SG91JQNZJM | WC.16.04.0014 | ROMA-XX Settembre | DAG | 1
1932 | 8 | 8.6 | A | SWITCH | ARUBA | 2930M 48G PoE+ 1-slot(JL322A) |  | SG15JQN1QW | WC.16.04.0014 | ROMA-XX Settembre | DAG | 1
1933 | 8 | 8.6 | A | SWITCH | ARUBA | 2930M 48G PoE+ 1-slot(JL322A) |  | SG91JQNZJ9 | WC.16.07.0003 | ROMA-XX Settembre | DAG | 1
1934 | 8 | 8.6 | B | SWITCH | ARUBA | 2930M 48G PoE+ 1-slot(JL322A) |  | SG91JQNZJ8 | WC.16.10.0009 | Roma-CAPPONI | DAG | 1
1935 | 8 | 8.6 | A | SWITCH | ARUBA | 2930M 48G PoE+ 1-slot(JL322A) |  | SG91JQNZJQ | WC.16.07.0003 | ROMA-XX Settembre | DAG | 1
1936 | 8 | 8.6 | A | SWITCH | ARUBA | 2930M 48G with 1-slot(JL321A) |  | SG80JQM8NS | Software revision : WC.16.05.0007 | ROMA-XX Settembre | DT | 1
1937 | 8 | 8.6 | A | SWITCH | ARUBA | 2930M 48G with 1-slot(JL321A) |  | SG80JQM8NW | Software revision : WC.16.05.0007 | ROMA-XX Settembre | DT | 1
1938 | 8 | 8.6 | A | SWITCH | ARUBA | 2930M 48G with 1-slot(JL321A) |  | SG8AJQM9GK | Software revision : WC.16.05.0007 | ROMA-XX Settembre | DT | 1
1939 | 8 | 8.6 | A | SWITCH | ARUBA | 2930M 48G with 1-slot(JL321A) |  | SG80JQM8NH | Software revision : WC.16.05.0007 | ROMA-XX Settembre | DT | 1
1940 | 8 | 8.6 | A | SWITCH | ARUBA | 2930M 48G with 1-slot(JL321A) |  | SG8AJQM9GH | Software revision : WC.16.05.0007 | ROMA-XX Settembre | DT | 1
1941 | 8 | 8.6 | A | SWITCH | ARUBA | 2930M 48G with 1-slot(JL321A) |  | SG8AJQM95M | Software revision : WC.16.05.0007 | ROMA-XX Settembre | DT | 1
1942 | 8 | 8.6 | A | SWITCH | ARUBA | 2930M 48G with 1-slot(JL321A) |  | SG8AJQM9FW | Software revision : WC.16.05.0007 | ROMA-XX Settembre | DT | 1
1943 | 8 | 8.6 | A | SWITCH | ARUBA | 2930M 48G with 1-slot(JL321A) |  | SG8BJQM9KF | Software revision : WC.16.05.0007 | ROMA-XX Settembre | DT | 1
1944 | 8 | 8.6 | A | SWITCH | ARUBA | 2930M 48G with 1-slot(JL321A) |  | SG8AJQM95N | Software revision : WC.16.05.0007 | ROMA-XX Settembre | DT | 1
1945 | 8 | 8.6 | A | SWITCH | ARUBA | 2930M 48G with 1-slot(JL321A) |  | SG8AJQM95V | Software revision : WC.16.05.0007 | ROMA-XX Settembre | DT | 1
1946 | 8 | 8.6 | A | SWITCH | ARUBA | 2930M 48G with 1-slot(JL321A) |  | SG8BJQM9K8 | Software revision : WC.16.05.0007 | ROMA-XX Settembre | DT | 1
1947 | 8 | 8.6 | A | SWITCH | ARUBA | 2930M 48G with 1-slot(JL321A) |  | SG8AJQM9GL | Software revision : WC.16.05.0007 | ROMA-XX Settembre | DT | 1
1948 | 8 | 8.6 | A | SWITCH | ARUBA | 2930M 48G with 1-slot(JL321A) |  | SG8AJQM9GG | Software revision : WC.16.05.0007 | ROMA-XX Settembre | DT | 1
1949 | 8 | 8.6 | A | SWITCH | ARUBA | 2930M 48G with 1-slot(JL321A) |  | SG8AJQM9GC | Software revision : WC.16.05.0007 | ROMA-XX Settembre | DT | 1
1950 | 8 | 8.6 | A | SWITCH | ARUBA | 2930M 48G with 1-slot(JL321A) |  | SG8AJQM94V | Software revision : WC.16.05.0007 | ROMA-XX Settembre | DT | 1
1951 | 8 | 8.6 | A | SWITCH | ARUBA | 2930M 48G with 1-slot(JL321A) |  | SG8AJQM9G8 | Software revision : WC.16.05.0007 | ROMA-XX Settembre | DT | 1
1952 | 8 | 8.6 | A | SWITCH | ARUBA | 2930M 48G with 1-slot(JL321A) |  | SG8AJQM9GN | Software revision : WC.16.05.0007 | ROMA-XX Settembre | DT | 1
1953 | 8 | 8.6 | A | SWITCH | ARUBA | 2930M 48G with 1-slot(JL321A) |  | SG83JQM5TJ | Software revision : WC.16.05.0007 | ROMA-XX Settembre | DT | 1
1954 | 8 | 8.6 | A | SWITCH | ARUBA | 2930M 48G with 1-slot(JL321A) |  | SG8AJQM95B | Software revision : WC.16.05.0007 | ROMA-XX Settembre | DT | 1
1955 | 8 | 8.6 | A | SWITCH | ARUBA | 2930M 48G with 1-slot(JL321A) |  | SG8AJQM9GR | Software revision : WC.16.05.0007 | ROMA-XX Settembre | DT | 1
1956 | 8 | 8.6 | A | SWITCH | ARUBA | 2930M 48G with 1-slot(JL321A) |  | SG8AJQM95D | Software revision : WC.16.05.0007 | ROMA-XX Settembre | DT | 1
1957 | 8 | 8.6 | A | SWITCH | ARUBA | 2930M 48G with 1-slot(JL321A) |  | SG8BJQM9K7 | Software revision : WC.16.05.0007 | ROMA-XX Settembre | DT | 1
1958 | 8 | 8.6 | A | SWITCH | ARUBA | 2930M 48G with 1-slot(JL321A) |  | SG8AJQM9FX | Software revision : WC.16.05.0007 | ROMA-XX Settembre | DT | 1
1959 | 8 | 8.6 | A | SWITCH | ARUBA | 2930M 48G with 1-slot(JL321A) |  | SG8BJQM9K6 | Software revision : WC.16.05.0007 | ROMA-XX Settembre | DT | 1
1960 | 8 | 8.6 | A | SWITCH | ARUBA | 2930M 48G with 1-slot(JL321A) |  | SG91JQMB5Z | Software revision : WC.16.05.0007 | ROMA-XX Settembre | DT | 1
1961 | 8 | 8.6 | A | SWITCH | ARUBA | 2930M 48G with 1-slot(JL321A) |  | SG8AJQM9G7 | Software revision : WC.16.05.0007 | ROMA-XX Settembre | DT | 1
1962 | 8 | 8.6 | A | SWITCH | ARUBA | 2930M 48G with 1-slot(JL321A) |  | SG8AJQM94X | Software revision : WC.16.05.0007 | ROMA-XX Settembre | DT | 1
1963 | 8 | 8.6 | A | SWITCH | ARUBA | 2930M 48G with 1-slot(JL321A) |  | SG8AJQM9GJ | Software revision : WC.16.05.0007 | ROMA-XX Settembre | DT | 1
1964 | 8 | 8.6 | A | SWITCH | ARUBA | 2930M 48G with 1-slot(JL321A) |  | SG8AJQM95H | Software revision : WC.16.05.0007 | ROMA-XX Settembre | DT | 1
1965 | 8 | 8.6 | A | SWITCH | ARUBA | 2930M 48G with 1-slot(JL321A) |  | SG8AJQM9GM | Software revision : WC.16.05.0007 | ROMA-XX Settembre | DT | 1
1966 | 8 | 8.6 | A | SWITCH | ARUBA | 2930M 48G with 1-slot(JL321A) |  | SG8AJQM9FC | Software revision : WC.16.05.0007 | ROMA-XX Settembre | DT | 1
1967 | 8 | 8.6 | A | SWITCH | ARUBA | 2930M 48G with 1-slot(JL321A) |  | SG8AJQM9FM | Software revision : WC.16.05.0007 | ROMA-XX Settembre | DT | 1
1968 | 8 | 8.6 | A | SWITCH | ARUBA | 2930M 48G with 1-slot(JL321A) |  | SG8AJQM9G0 | Software revision : WC.16.05.0007 | ROMA-XX Settembre | DT | 1
1969 | 8 | 8.6 | A | SWITCH | ARUBA | 2930M 48G with 1-slot(JL321A) |  | SG8AJQM9FD | Software revision : WC.16.05.0007 | ROMA-XX Settembre | DT | 1
1970 | 8 | 8.6 | A | SWITCH | ARUBA | 2930M 48G with 1-slot(JL321A) |  | SG8BJQM9KD | Software revision : WC.16.05.0007 | ROMA-XX Settembre | DT | 1
1971 | 8 | 8.6 | A | SWITCH | ARUBA | 2930M 48G with 1-slot(JL321A) |  | SG8BJQM9KC | Software revision : WC.16.05.0007 | ROMA-XX Settembre | DT | 1
1972 | 8 | 8.6 | A | SWITCH | ARUBA | 2930M 48G with 1-slot(JL321A) |  | SG8BJQM9KB | Software revision : WC.16.05.0007 | ROMA-XX Settembre | DT | 1
1973 | 8 | 8.6 | A | SWITCH | ARUBA | 2930M 48G with 1-slot(JL321A) |  | SG8BJQM9JY | Software revision : WC.16.05.0007 | ROMA-XX Settembre | DT | 1
1974 | 8 | 8.6 | A | SWITCH | ARUBA | 2930M 48G with 1-slot(JL321A) |  | SG8AJQM971 | Software revision : WC.16.05.0007 | ROMA-XX Settembre | DT | 1
1975 | 8 | 8.6 | A | SWITCH | ARUBA | 2930M 48G with 1-slot(JL321A) |  | SG8AJQM9GP | Software revision : WC.16.05.0007 | ROMA-XX Settembre | DT | 1
1976 | 8 | 8.6 | A | SWITCH | ARUBA | 2930M 48G with 1-slot(JL321A) |  | SG8AJQM95Q | Software revision : WC.16.05.0007 | ROMA-XX Settembre | DT | 1
1977 | 8 | 8.6 | A | SWITCH | ARUBA | 2930M 48G with 1-slot(JL321A) |  | SG8BJQM9JX | Software revision : WC.16.05.0007 | ROMA-XX Settembre | DT | 1
1978 | 8 | 8.6 | A | SWITCH | ARUBA | 2930M 48G with 1-slot(JL321A) |  | SG8BJQM9JV | Software revision : WC.16.05.0007 | ROMA-XX Settembre | DT | 1
1979 | 8 | 8.6 | A | SWITCH | ARUBA | 2930M 48G with 1-slot(JL321A) |  | SG8BJQM9JC | Software revision : WC.16.05.0007 | ROMA-XX Settembre | DT | 1
1980 | 8 | 8.6 | A | SWITCH | ARUBA | 2930M 48G with 1-slot(JL321A) |  | SG8BJQM9K1 | Software revision : WC.16.05.0007 | ROMA-XX Settembre | DT | 1
1981 | 8 | 8.6 | A | SWITCH | ARUBA | 2930M 48G with 1-slot(JL321A) |  | SG8BJQM9K3 | Software revision : WC.16.05.0007 | ROMA-XX Settembre | DT | 1
1982 | 8 | 8.6 | A | SWITCH | ARUBA | 2930M 48G with 1-slot(JL321A) |  | SG8AJQM97T | Software revision : WC.16.05.0007 | ROMA-XX Settembre | DT | 1
1983 | 8 | 8.6 | A | SWITCH | ARUBA | 2930M 48G with 1-slot(JL321A) |  | SG8AJQM97F | Software revision : WC.16.05.0007 | ROMA-XX Settembre | DT | 1
1984 | 8 | 8.6 | A | SWITCH | ARUBA | 2930M 48G with 1-slot(JL321A) |  | SG91JQMB68 | Software revision : WC.16.05.0007 | ROMA-XX Settembre | DT | 1
1985 | 8 | 8.6 | A | SWITCH | ARUBA | 2930M 48G with 1-slot(JL321A) |  | SG8BJQM9JW | Software revision : WC.16.05.0007 | ROMA-XX Settembre | DT | 1
1986 | 8 | 8.6 | A | SWITCH | ARUBA | 2930M 48G with 1-slot(JL321A) |  | SG8BJQM9JT | Software revision : WC.16.05.0007 | ROMA-XX Settembre | DT | 1
1987 | 8 | 8.6 | A | SWITCH | ARUBA | 2930M 48G with 1-slot(JL321A) |  | SG8BJQM9K2 | Software revision : WC.16.05.0007 | ROMA-XX Settembre | DT | 1
1988 | 8 | 8.6 | A | SWITCH | ARUBA | 2930M 48G with 1-slot(JL321A) |  | SG8AJQM96R | Software revision : WC.16.05.0007 | ROMA-XX Settembre | DT | 1
1989 | 8 | 8.6 | A | SWITCH | ARUBA | 2930M 48G with 1-slot(JL321A) |  | SG8AJQM9GD | Software revision : WC.16.05.0007 | ROMA-XX Settembre | DT | 1
1990 | 8 | 8.6 | A | SWITCH | ARUBA | 2930M 48G with 1-slot(JL321A) |  | SG8BJQM9K5 | Software revision : WC.16.05.0007 | ROMA-XX Settembre | DT | 1
1991 | 8 | 8.6 | A | SWITCH | ARUBA | 2930M 48G with 1-slot(JL321A) |  | SG8BJQM9JF | Software revision : WC.16.05.0007 | ROMA-XX Settembre | DT | 1
1992 | 8 | 8.6 | A | SWITCH | ARUBA | 2930M 48G with 1-slot(JL321A) |  | SG8BJQM9K0 | Software revision : WC.16.05.0007 | ROMA-XX Settembre | DT | 1
1993 | 8 | 8.6 | A | SWITCH | ARUBA | 2930M 48G with 1-slot(JL321A) |  | SG8AJQM9FJ | Software revision : WC.16.05.0007 | ROMA-XX Settembre | DT | 1
1994 | 8 | 8.6 | A | SWITCH | ARUBA | 2930M 48G with 1-slot(JL321A) |  | SG8AJQM9FS | Software revision : WC.16.05.0007 | ROMA-XX Settembre | DT | 1
1995 | 8 | 8.6 | A | SWITCH | ARUBA | 2930M 48G with 1-slot(JL321A) |  | SG8AJQM96W | Software revision : WC.16.05.0007 | ROMA-XX Settembre | DT | 1
1996 | 8 | 8.6 | A | SWITCH | ARUBA | 2930M 48G with 1-slot(JL321A) |  | SG8AJQM9FN | Software revision : WC.16.05.0007 | ROMA-XX Settembre | DT | 1
1997 | 8 | 8.6 | A | SWITCH | ARUBA | 2930M 48G with 1-slot(JL321A) |  | SG8AJQM9FV | Software revision : WC.16.05.0007 | ROMA-XX Settembre | DT | 1
1998 | 8 | 8.6 | A | SWITCH | ARUBA | 2930M 48G with 1-slot(JL321A) |  | SG8AJQM9FG | Software revision : WC.16.05.0007 | ROMA-XX Settembre | DT | 1
1999 | 8 | 8.6 | A | SWITCH | ARUBA | 2930M 48G with 1-slot(JL321A) |  | SG8AJQM9G2 | Software revision : WC.16.05.0007 | ROMA-XX Settembre | DT | 1
2000 | 8 | 8.6 | A | SWITCH | ARUBA | 2930M 48G with 1-slot(JL321A) |  | SG8AJQM970 | Software revision : WC.16.05.0007 | ROMA-XX Settembre | DT | 1
2001 | 8 | 8.6 | A | SWITCH | ARUBA | 2930M 48G with 1-slot(JL321A) |  | SG8AJQM96Z | Software revision : WC.16.05.0007 | ROMA-XX Settembre | DT | 1
2002 | 8 | 8.6 | A | SWITCH | ARUBA | 2930M 48G with 1-slot(JL321A) |  | SG8AJQM9FZ | Software revision : WC.16.05.0007 | ROMA-XX Settembre | DT | 1
2003 | 8 | 8.6 | A | SWITCH | ARUBA | 2930M 48G with 1-slot(JL321A) |  | SG8BJQM9K4 | Software revision : WC.16.05.0007 | ROMA-XX Settembre | DT | 1
2004 | 8 | 8.6 | A | SWITCH | ARUBA | 2930M 48G with 1-slot(JL321A) |  | SG8AJQM974 | Software revision : WC.16.05.0007 | ROMA-XX Settembre | DT | 1
2005 | 8 | 8.6 | A | SWITCH | ARUBA | 2930M 48G with 1-slot(JL321A) |  | SG8AJQM9GQ | Software revision : WC.16.05.0007 | ROMA-XX Settembre | DT | 1
2006 | 8 | 8.6 | A | SWITCH | ARUBA | 2930M 48G PoE+ 1-slot(JL322A) |  | SG80JQNK81 | Software revision : WC.16.05.0007 | ROMA-XX Settembre | DT | 1
2007 | 8 | 8.6 | A | SWITCH | ARUBA | 2930M 48G PoE+ 1-slot(JL322A) |  | SG80JQNK8C | Software revision : WC.16.05.0007 | ROMA-XX Settembre | DT | 1
2008 | 8 | 8.6 | A | SWITCH | ARUBA | 2930M 48G with 1-slot(JL321A) |  | SG91JQMB5Q | Software revision : WC.16.05.0007 | ROMA-XX Settembre | DT | 1
2009 | 8 | 8.6 | A | SWITCH | ARUBA | 2930M 48G with 1-slot(JL321A) |  | SG8AJQM972 | Software revision : WC.16.05.0007 | ROMA-XX Settembre | DT | 1
2010 | 8 | 8.6 | A | SWITCH | ARUBA | 2930M 48G with 1-slot(JL321A) |  | SG80JQM9G4 | Software revision : WC.16.05.0007 | ROMA-XX Settembre | DT | 1
2011 | 8 | 8.6 | A | SWITCH | ARUBA | 2930M 48G with 1-slot(JL321A) |  | SG80JQM9FY | Software revision : WC.16.05.0007 | ROMA-XX Settembre | DT | 1
2012 | 8 | 8.6 | B | SWITCH | CISCO | WS-C2960X-48FPD-L |  | FOC2314Y3SK | 15.2(2)E7 | BARI | Cdc | 1
2013 | 8 | 8.6 | B | SWITCH | CISCO | WS-C2960X-48FPD-L |  | FOC2314Y3RF | 15.2(2)E7 | BARI | Cdc | 1
2014 | 8 | 8.6 | B | SWITCH | CISCO | WS-C2960X-48FPD-L |  | FCW2307B2RX | 15.2(2)E7 | BOLOGNA | Cdc | 1
2015 | 8 | 8.6 | B | SWITCH | CISCO | WS-C2960X-48FPD-L |  | FOC2312T3J5 | 15.2(2)E7 | BOLOGNA | Cdc | 1
2016 | 8 | 8.6 | B | SWITCH | CISCO | WS-C2960X-48FPD-L |  | FCW2312B308 | 15.2(2)E7 | BOLOGNA | Cdc | 1
2017 | 8 | 8.6 | B | SWITCH | CISCO | WS-C2960X-48FPD-L |  | FCW2312B31U | 15.2(2)E7 | BRESCIA | Cdc | 1
2018 | 8 | 8.6 | B | SWITCH | CISCO | WS-C2960X-48FPD-L |  | FOC2339T46Q | 15.2(4)E8 | CAGLIARI | Cdc | 1
2019 | 8 | 8.6 | B | SWITCH | CISCO | WS-C2960X-48FPD-L |  | FOC2310T3U4 | 15.2(2)E7 | L'AQUILA | Cdc | 1
2020 | 8 | 8.6 | B | SWITCH | CISCO | WS-C2960X-48FPD-L |  | FOC2310T3V3 | 15.2(2)E7 | L'AQUILA | Cdc | 1
2021 | 8 | 8.6 | B | SWITCH | CISCO | WS-C2960X-48FPD-L |  | FOC2310T3QP | 15.2(2)E7 | L'AQUILA | Cdc | 1
2022 | 8 | 8.6 | B | SWITCH | CISCO | WS-C2960X-48FPD-L |  | FCW2310B4X3 | 15.2(2)E7 | L'AQUILA | Cdc | 1
2023 | 8 | 8.6 | B | SWITCH | CISCO | WS-C2960X-48FPD-L |  | FOC2310T3TU | 15.2(2)E7 | L'AQUILA | Cdc | 1
2024 | 8 | 8.6 | B | SWITCH | CISCO | WS-C2960X-48FPD-L |  | FOC2310T3T2 | 15.2(2)E7 | L'AQUILA | Cdc | 1
2025 | 8 | 8.6 | B | SWITCH | CISCO | WS-C2960X-48FPD-L |  | FOC2310T3V7 | 15.2(2)E7 | L'AQUILA | Cdc | 1
2026 | 8 | 8.6 | B | SWITCH | CISCO | WS-C2960X-48FPD-L |  | FOC2339T47J | 15.2(4)E8 | PALERMO | Cdc | 1
2027 | 8 | 8.6 | B | SWITCH | CISCO | WS-C2960X-48FPD-L |  | FOC2339T4C1 | 15.2(4)E8 | PALERMO | Cdc | 1
2028 | 8 | 8.6 | B | SWITCH | CISCO | WS-C3650-48PD |  | FDO2345M0EQ | 16.9.4 | ANCONA | Cdc | 1
2029 | 8 | 8.6 | B | SWITCH | CISCO | WS-C3650-48PD |  | FDO2345M0NA | 16.9.4 | ANCONA | Cdc | 1
2030 | 8 | 8.6 | B | SWITCH | CISCO | WS-C3650-48PD |  | FDO2315F22R | 16.6.6 | BARI | Cdc | 1
2031 | 8 | 8.6 | B | SWITCH | CISCO | WS-C3650-48PD |  | FDO2315F288 | 16.6.6 | BARI | Cdc | 1
2032 | 8 | 8.6 | B | SWITCH | CISCO | WS-C3650-48PD |  | FDO2307F0J0 | 16.6.5 | BOLOGNA | Cdc | 1
2033 | 8 | 8.6 | B | SWITCH | CISCO | WS-C3650-48PD |  | FDO2307F0JF | 16.6.5 | BOLOGNA | Cdc | 1
2034 | 8 | 8.6 | B | SWITCH | CISCO | WS-C3650-48PD |  | FDO2320F05U | 16.6.6 | BRESCIA | Cdc | 1
2035 | 8 | 8.6 | B | SWITCH | CISCO | WS-C3650-48PD |  | FDO2320F05Q | 16.6.6 | BRESCIA | Cdc | 1
2036 | 8 | 8.6 | B | SWITCH | CISCO | WS-C3650-48PD |  | FDO2331M29E | 16.6.6 | CAGLIARI | Cdc | 1
2037 | 8 | 8.6 | B | SWITCH | CISCO | WS-C3650-48PD |  | FDO2330M5TJ | 16.6.6 | CAGLIARI | Cdc | 1
2038 | 8 | 8.6 | B | SWITCH | CISCO | WS-C3650-48PD |  | FDO2332M0AS | 16.6.6 | CAMPOBASSO | Cdc | 1
2039 | 8 | 8.6 | B | SWITCH | CISCO | WS-C3650-48PD |  | FDO2332M0AQ | 16.6.6 | CAMPOBASSO | Cdc | 1
2040 | 8 | 8.6 | B | SWITCH | CISCO | WS-C3650-48PD |  | FDO2332M0C0 | 15.2(3r)E1 | CATANZARO | Cdc | 1
2041 | 8 | 8.6 | B | SWITCH | CISCO | WS-C3650-48PD |  | FDO2332M0A0 | 15.2(3r)E1 | CATANZARO | Cdc | 1
2042 | 8 | 8.6 | B | SWITCH | CISCO | WS-C3650-48PD |  | FDO2333M1JG | 16.12.08 | FIRENZE | Cdc | 1
2043 | 8 | 8.6 | B | SWITCH | CISCO | WS-C3650-48PD |  | FDO1924E2RY | 16.12.08 | FIRENZE | Cdc | 1
2044 | 8 | 8.6 | B | SWITCH | CISCO | WS-C3650-48PD |  | FDO2320F06A | 16.6.6 | L'AQUILA | Cdc | 1
2045 | 8 | 8.6 | B | SWITCH | CISCO | WS-C3650-48PD |  | FDO2320F05Z | 16.6.6 | L'AQUILA | Cdc | 1
2046 | 8 | 8.6 | B | SWITCH | CISCO | WS-C3650-48PD |  | FDO2349M2B4 | 16.6.6 | PALERMO | Cdc | 1
2047 | 8 | 8.6 | B | SWITCH | CISCO | WS-C3650-48PD |  | FDO2447M0KA | 16.6.6 | PALERMO | Cdc | 1
2048 | 8 | 8.6 | B | SWITCH | CISCO | WS-C3650-48PD |  | FDO2319F3WZ | 16.6.6 | PERUGIA | Cdc | 1
2049 | 8 | 8.6 | B | SWITCH | CISCO | WS-C3650-48PD |  | FDO2319F3YB | 16.6.6 | PERUGIA | Cdc | 1
2050 | 8 | 8.6 | B | SWITCH | CISCO | WS-C3650-48PD |  | FDO2320F05W | 16.6.6 | POTENZA | Cdc | 1
2051 | 8 | 8.6 | B | SWITCH | CISCO | WS-C3650-48PD |  | FDO2319F3X1 | 16.6.6 | POTENZA | Cdc | 1
2052 | 8 | 8.6 | B | SWITCH | CISCO | WS-C3650-48PD |  | FDO2330M3TA | 16.6.6 | REGGIO DI CALABRIA | Cdc | 1
2053 | 8 | 8.6 | B | SWITCH | CISCO | WS-C3650-48PD |  | FDO1939E0S3 | 16.6.6 | REGGIO DI CALABRIA | Cdc | 1
2054 | 8 | 8.6 | B | SWITCH | CISCO | WS-C3650-48PD |  | FDO2331M298 | 16.6.6 | MESSINA | Cdc | 1
2055 | 8 | 8.6 | B | SWITCH | CISCO | WS-C3650-48PD |  | FDO2331M28P | 16.6.6 | MESSINA | Cdc | 1
2056 | 8 | 8.6 | B | SWITCH | CISCO | WS-C2960X-48FPD-L |  | FOC2339T4V5 | 2.2.8.4 | MESSINA | Cdc | 1
2057 | 8 | 8.6 | B | SWITCH | CISCO | WS-C3650-48PD |  | FDO2336M0US | 16.6.6 | TORINO | Cdc | 1
2058 | 8 | 8.6 | B | SWITCH | CISCO | WS-C3650-48PD |  | FDO2336M0UT | 16.6.6 | TORINO | Cdc | 1
2059 | 8 | 8.6 | B | SWITCH | CISCO | WS-C2960X-48FPD-L |  | FOC2341T2RK | 15.2(4)E8 | TORINO | Cdc | 1
2060 | 8 | 8.6 | B | SWITCH | CISCO | WS-C2960X-48FPD-L |  | FOC2341T2N8 | 15.2(4)E8 | TORINO | Cdc | 1
2061 | 8 | 8.6 | B | SWITCH | CISCO | WS-C2960X-48FPD-L |  | FOC2341T2SX | 15.2(4)E8 | TORINO | Cdc | 1
2062 | 8 | 8.6 | B | SWITCH | CISCO | WS-C3650-48PD |  | FDO2332M0AF | 16.6.6 | TRIESTE | Cdc | 1
2063 | 8 | 8.6 | B | SWITCH | CISCO | WS-C3650-48PD |  | FDO2332M072 | 16.6.6 | TRIESTE | Cdc | 1
2064 | 8 | 8.6 | B | SWITCH | CISCO | WS-C2960X-48FPD-L |  | FOC2336T1EP | 15.2(4)E8 | TRIESTE | Cdc | 1
2065 | 8 | 8.6 | B | SWITCH | CISCO | WS-C3650-48PD |  | FDO2333M1BT | 16.6.6 | MILANO | Cdc | 1
2066 | 8 | 8.6 | B | SWITCH | CISCO | WS-C3650-48PD |  | FDO2336M0VR | 16.6.6 | MILANO | Cdc | 1
2067 | 8 | 8.6 | B | SWITCH | CISCO | WS-C2960X-48FPD-L |  | FOC2329T3ZR | 15.2(4)E8 | MILANO | Cdc | 1
2068 | 8 | 8.6 | B | SWITCH | CISCO | WS-C3650-48PD |  | FDO2336M0WC | 16.6.6 | LECCE | Cdc | 1
2069 | 8 | 8.6 | B | SWITCH | CISCO | WS-C3650-48PD |  | FDO2336M0WW | 16.6.6 | LECCE | Cdc | 1
2070 | 8 | 8.6 | B | SWITCH | CISCO | WS-C2960X-48FPD-L |  | FOC2336T1FK | 15.2(4)E8 | LECCE | Cdc | 1
2071 | 8 | 8.6 | B | SWITCH | CISCO | WS-C2960X-48FPD-L |  | FOC2336T1EL | 15.2(4)E8 | LECCE | Cdc | 1
2072 | 8 | 8.6 | B | SWITCH | CISCO | WS-C3650-48PD |  | FDO2331M299 | 16.6.6 | CALTANISSETTA | Cdc | 1
2073 | 8 | 8.6 | B | SWITCH | CISCO | WS-C3650-48PD |  | FDO2331M20L | 16.6.6 | CALTANISSETTA | Cdc | 1
2074 | 8 | 8.6 | B | SWITCH | CISCO | WS-C3650-48PD |  | FDO2336M0VB | 16.6.6 | TRENTO | Cdc | 1
2075 | 8 | 8.6 | B | SWITCH | CISCO | WS-C3650-48PD |  | FDO2333M1GH | 16.6.6 | TRENTO | Cdc | 1
2076 | 8 | 8.6 | B | SWITCH | CISCO | WS-C3650-48PD |  | FDO2336M0VC | 16.6.6 | NAPOLI | Cdc | 1
2077 | 8 | 8.6 | B | SWITCH | CISCO | WS-C3650-48PD |  | FDO2336M0UW | 16.6.6 | NAPOLI | Cdc | 1
2078 | 8 | 8.6 | B | SWITCH | CISCO | WS-C2960X-48FPD-L |  | FOC2336T1F9 | 15.2(4)E8 | NAPOLI | Cdc | 1
2079 | 8 | 8.6 | B | SWITCH | CISCO | WS-C3650-48PD |  | FDO2320F05V | 16.6.6 | VENEZIA | Cdc | 1
2080 | 8 | 8.6 | B | SWITCH | CISCO | WS-C3650-48PD |  | FDO2336M0WZ | 16.6.6 | VENEZIA | Cdc | 1
2081 | 8 | 8.6 | B | SWITCH | CISCO | WS-C2960X-48FPD-L |  | FCW2312B323 | 15.2(2)E7 | VENEZIA | Cdc | 1
2082 | 8 | 8.6 | B | SWITCH | CISCO | WS-C3650-48PD |  | FDO2331M29N | 16.6.6 | CATANIA | Cdc | 1
2083 | 8 | 8.6 | B | SWITCH | CISCO | WS-C3650-48PD |  | FDO1905E0Z4 | 16.6.6 | CATANIA | Cdc | 1
2084 | 8 | 8.6 | B | SWITCH | CISCO | WS-C2960X-48FPD-L |  | FOC2339T46E | 15.2(2)E7 | CATANIA | Cdc | 1
2085 | 8 | 8.6 | B | SWITCH | CISCO | WS-C2960X-48FPD-L |  | FOC2339T47H | 15.2(2)E7 | CATANIA | Cdc | 1
2086 | 8 | 8.6 | B | SWITCH | CISCO | WS-C2960X-48FPD-L |  | FOC2339T46R | 15.2(2)E8 | CATANIA | Cdc | 1
2087 | 8 | 8.6 | B | SWITCH | CISCO | WS-C3650-48PD |  | FDO2336M0V6 | 16.6.6 | SALERNO | Cdc | 1
2088 | 8 | 8.6 | B | SWITCH | CISCO | WS-C3650-48PD |  | FDO2011E2QH | 16.6.6 | SALERNO | Cdc | 1
2089 | 8 | 8.6 | B | SWITCH | CISCO | WS-C2960X-48FPD-L |  | FOC2336T1F2 | 15.2(4)E8 | SALERNO | Cdc | 1
2090 | 8 | 8.6 | B | SWITCH | CISCO | WS-C3650-48PD |  | FDO2332M06G | 16.6.6 | GENOVA | Cdc | 1
2091 | 8 | 8.6 | B | SWITCH | CISCO | WS-C3650-48PD |  | FDO2232Q00V | 16.6.6 | GENOVA | Cdc | 1
2092 | 8 | 8.6 | B | SWITCH | CISCO | WS-C2960X-48FPD-L |  | FOC2339T466 | 15.2(4)E8 | GENOVA | Cdc | 1
2093 | 8 | 8.6 | B | SWITCH | CISCO | WS-C2960X-48FPD-L |  | FOC2314Y3RM | 15.2(2)E7 | ROMA | Cdc | 1
2094 | 8 | 8.6 | B | SWITCH | CISCO | WS-C2960X-48FPD-L |  | FCW2314B42B | 15.2(2)E7 | ROMA | Cdc | 1
2095 | 8 | 8.6 | B | SWITCH | CISCO | WS-C2960X-48FPD-L |  | FOC2314Y3S6 | 15.2(2)E7 | ROMA | Cdc | 1
2096 | 8 | 8.6 | B | SWITCH | CISCO | WS-C2960X-48FPD-L |  | FOC2314Y3SP | 15.2(2)E7 | ROMA | Cdc | 1
2097 | 8 | 8.6 | B | SWITCH | CISCO | WS-C2960X-48FPD-L |  | FOC2314Y3SF | 15.2(2)E7 | ROMA | Cdc | 1
2098 | 8 | 8.6 | B | SWITCH | CISCO | WS-C2960X-48FPD-L |  | FJC24481NP8 | 15.2(2)E7 | ROMA | Cdc | 1
2099 | 8 | 8.6 | B | SWITCH | CISCO | WS-C2960X-48FPD-L |  | FOC2314Y3SR | 15.2(2)E7 | ROMA | Cdc | 1
2100 | 8 | 8.6 | B | SWITCH | CISCO | WS-C2960X-48FPD-L |  | FOC2314Y3Q0 | 15.2(2)E7 | ROMA | Cdc | 1
2101 | 8 | 8.6 | B | SWITCH | CISCO | WS-C2960X-48FPD-L |  | FOC2314Y3PZ | 15.2(2)E7 | ROMA | Cdc | 1
2102 | 8 | 8.6 | B | SWITCH | CISCO | WS-C2960X-48FPD-L |  | FOC2314Y3S3 | 15.2(2)E7 | ROMA | Cdc | 1
2103 | 8 | 8.6 | B | SWITCH | CISCO | WS-C2960X-48FPD-L |  | FOC2314Y3R2 | 15.2(2)E7 | ROMA | Cdc | 1
2104 | 8 | 8.6 | B | SWITCH | CISCO | WS-C2960X-48FPD-L |  | FOC2314Y3RE | 15.2(2)E7 | ROMA | Cdc | 1
2105 | 8 | 8.6 | B | SWITCH | CISCO | WS-C2960X-48FPD-L |  | FOC2314Y3SN | 15.2(2)E7 | ROMA | Cdc | 1
2106 | 8 | 8.6 | B | SWITCH | CISCO | WS-C2960X-48FPD-L |  | FOC2314Y3S9 | 15.2(2)E7 | ROMA | Cdc | 1
2107 | 8 | 8.6 | B | SWITCH | CISCO | WS-C2960X-48FPD-L |  | FOC2314Y3S1 | 15.2(2)E7 | ROMA | Cdc | 1
2108 | 8 | 8.6 | B | SWITCH | CISCO | WS-C2960X-48FPD-L |  | FCW2314B41M | 15.2(2)E7 | ROMA | Cdc | 1
2109 | 8 | 8.6 | B | SWITCH | CISCO | WS-C2960X-48FPD-L |  | FOC2314Y3SA | 15.2(2)E7 | ROMA | Cdc | 1
2110 | 8 | 8.6 | B | SWITCH | CISCO | WS-C2960X-48FPD-L |  | FOC2314Y3S2 | 15.2(2)E7 | ROMA | Cdc | 1
2111 | 8 | 8.6 | B | SWITCH | CISCO | WS-C2960X-48FPD-L |  | FCW2314B414 | 15.2(2)E7 | ROMA | Cdc | 1
2112 | 8 | 8.6 | B | SWITCH | CISCO | WS-C2960X-48FPD-L |  | FCW2314B42P | 15.2(2)E7 | ROMA | Cdc | 1
2113 | 8 | 8.6 | B | SWITCH | CISCO | WS-C2960X-48FPD-L |  | FCW2314B42T | 15.2(2)E7 | ROMA | Cdc | 1
2114 | 8 | 8.6 | B | SWITCH | CISCO | WS-C2960X-48FPD-L |  | FCW2314B42Q | 15.2(2)E7 | ROMA | Cdc | 1
2115 | 8 | 8.6 | B | SWITCH | CISCO | WS-C2960X-48FPD-L |  | FOC2314Y3SL | 15.2(2)E7 | ROMA | Cdc | 1
2116 | 8 | 8.6 | B | SWITCH | CISCO | WS-C2960X-48FPD-L |  | FOC2314Y3RZ | 15.2(2)E7 | ROMA | Cdc | 1
2117 | 8 | 8.6 | B | SWITCH | CISCO | WS-C2960X-48FPD-L |  | FCW2314B438 | 15.2(2)E7 | ROMA | Cdc | 1
2118 | 8 | 8.6 | B | SWITCH | CISCO | WS-C2960X-48FPD-L |  | FOC2314Y3S8 | 15.2(2)E7 | ROMA | Cdc | 1
2119 | 8 | 8.6 | B | SWITCH | CISCO | WS-C3850-24XS |  | FOC2515L0BL | 16.09.06 | ROMA | Cdc | 1
2120 | 8 | 8.6 | B | SWITCH | CISCO | WS-C3850-24XS |  | FOC2515L079 | 16.09.06 | ROMA | Cdc | 1
2121 | 8 | 8.6 | B | SWITCH | CISCO | WS-C3850-24XS |  | FOC2515L01U | 16.09.06 | ROMA | Cdc | 1
2122 | 8 | 8.6 | B | SWITCH | CISCO | WS-C3850-24XS |  | FOC2515L0A2 | 16.09.06 | ROMA | Cdc | 1
2123 | 8 | 8.6 | B | SWITCH | CISCO | WS-C2960X-48FPD-L |  | FOC2124V2D1 | 15.2(7)E2 | ROMA | Cdc | 1
2124 | 8 | 8.6 | B | SWITCH | CISCO | WS-C2960X-48FPD-L |  | FOC2336T0R8 | 15.2(4)E8 | ROMA | Cdc | 1
2125 | 8 | 8.6 | B | SWITCH | CISCO | WS-C2960X-48FPD-L |  | FOC2336T0SD | 15.2(4)E8 | ROMA | Cdc | 1
2126 | 8 | 8.6 | B | SWITCH | CISCO | WS-C2960X-48FPD-L |  | FOC2336T0RY | 15.2(4)E8 | ROMA | Cdc | 1
2127 | 8 | 8.6 | B | SWITCH | CISCO | WS-C2960X-48FPD-L |  | FOC2336T0RP | 15.2(4)E8 | ROMA | Cdc | 1
2128 | 8 | 8.6 | B | SWITCH | CISCO | WS-C2960X-48FPD-L |  | FOC2335T5NR | 15.2(4)E8 | ROMA | Cdc | 1
2129 | 8 | 8.6 | B | SWITCH | CISCO | WS-C2960X-48FPD-L |  | FOC2336T0S2 | 15.2(4)E8 | ROMA | Cdc | 1
2130 | 8 | 8.6 | B | SWITCH | CISCO | WS-C2960X-48FPD-L |  | FOC2336T1G4 | 15.2(4)E8 | Napoli | Cdc | 1
2131 | 8 | 8.6 | B | SWITCH | CISCO | WS-C2960X-48FPD-L |  | FOC2336T1FR | 15.2(4)E8 | Napoli | Cdc | 1
2132 | 8 | 8.6 | B | SWITCH | CISCO | WS-C2960X-48FPD-L |  | FOC2336T1G2 | 15.2(4)E8 | Napoli | Cdc | 1
2133 | 8 | 8.6 | B | SWITCH | CISCO | WS-C2960X-48FPD-L |  | FOC2336T1FA | 15.2(4)E8 | Napoli | Cdc | 1
2134 | 8 | 8.6 | B | SWITCH | CISCO | WS-C2960X-48FPD-L |  | FOC2336T1G3 | 15.2(4)E8 | Napoli | Cdc | 1
2135 | 8 | 8.6 | A | SWITCH | 3COM | NJ200 |  | WBUR02EE4F | 0 | ROMA | FINANZE | 1
2136 | 8 | 8.6 | A | SWITCH | 3COM | NJ200 |  | WBUR02EED2 | 0 | ROMA | FINANZE | 1
2137 | 8 | 8.6 | A | SWITCH | 3COM | NJ200 |  | WBUR02EF66 | 0 | ROMA | FINANZE | 1
2138 | 8 | 8.6 | A | SWITCH | 3COM | NJ200 |  | WBUR02EF70 | 0 | ROMA | FINANZE | 1
2139 | 8 | 8.6 | A | SWITCH | 3COM | NJ200 |  | WBUR02F17E | 0 | ROMA | FINANZE | 1
2140 | 8 | 8.6 | A | SWITCH | CISCO | CATALYST 3560 |  | CAT1038NJ0F | 12.2(44)SE | ROMA | FINANZE | 1
2141 | 8 | 8.6 | A | SWITCH | CISCO | CATALYST 3560 |  | CAT1040RJ54 | 12.2(44)SE | ROMA | FINANZE | 1
2142 | 8 | 8.6 | A | SWITCH | CISCO | CATALYST 3750 |  | FOC1021Y0J1 | 12.2(46)SE | ROMA | FINANZE | 1
2143 | 8 | 8.6 | A | SWITCH | CISCO | CATALYST 3750 |  | FOC1021Y1DK | 12.2(46)SE | ROMA | FINANZE | 1
2144 | 8 | 8.6 | A | SWITCH | CISCO | CATALYST 3750 |  | FOC1021Y20Y | Unused | ROMA | FINANZE | 1
2145 | 8 | 8.6 | A | SWITCH | CISCO | CATALYST 3750 |  | FOC1021Y21S | 0 | L'AQUILA | FINANZE | 1
2146 | 8 | 8.6 | A | SWITCH | CISCO | CATALYST 3750 |  | FOC1021Y249 | 0 | ROMA | FINANZE | 1
2147 | 8 | 8.6 | A | SWITCH | CISCO | WS-C3560X-48PS |  | FDO1703W3G3 | 0 | ROMA | FINANZE | 1
2148 | 8 | 8.6 | A | SWITCH | CISCO | WS-C3560X-48PS |  | FDO1710Z06A | 0 | ROMA | FINANZE | 1
2149 | 8 | 8.6 | A | SWITCH | CISCO | WS-C3750E-24TD |  | FDO1205V063 | 12.2(46)SE | ROMA | FINANZE | 1
2150 | 8 | 8.6 | A | SWITCH | CISCO | WS-C3750E-24TD |  | FDO15040ZHS | 0 | ROMA | FINANZE | 1
2151 | 8 | 8.6 | A | SWITCH | CISCO | WS-C3750E-24TD |  | FDO1504103Q | 0 | ROMA | FINANZE | 1
2152 | 8 | 8.6 | A | SWITCH | CISCO | WS-C3750E-48PD-S |  | FDO1243R025 | 12.2(58)SE1 | ROMA | FINANZE | 1
2153 | 8 | 8.6 | A | SWITCH | CISCO | WS-C3750E-48TD |  | FD01438V00D | 0 | ROMA | FINANZE | 1
2154 | 8 | 8.6 | A | SWITCH | CISCO | WS-C3750E-48TD |  | FDO1206V01F | 15.0(2)SE2 | L'AQUILA | FINANZE | 1
2155 | 8 | 8.6 | A | SWITCH | CISCO | WS-C3750E-48TD |  | FDO1206V029 | 15.0(2)SE2 | L'AQUILA | FINANZE | 1
2156 | 8 | 8.6 | A | SWITCH | CISCO | WS-C3750E-48TD |  | FDO1206V02X | x | ROMA | FINANZE | 1
2157 | 8 | 8.6 | A | SWITCH | CISCO | WS-C3750E-48TD |  | FDO1206V061 | 12.2(37)SE1 | ROMA | FINANZE | 1
2158 | 8 | 8.6 | A | SWITCH | CISCO | WS-C3750E-48TD |  | FDO1206V06S | 0 | ROMA | FINANZE | 1
2159 | 8 | 8.6 | A | SWITCH | CISCO | WS-C3750E-48TD |  | FDO1436V10M | 12.2(58)SE1 | ROMA | FINANZE | 1
2160 | 8 | 8.6 | A | SWITCH | CISCO | WS-C3750E-48TD |  | FDO1436V118 | 0 | ROMA | FINANZE | 1
2161 | 8 | 8.6 | A | SWITCH | CISCO | WS-C3750E-48TD |  | FDO1438V00T | 12.2(58)SE1 | ROMA | FINANZE | 1
2162 | 8 | 8.6 | A | SWITCH | CISCO | WS-C3750E-48TD |  | FDO1438V012 | 12.2(58)SE1 | ROMA | FINANZE | 1
2163 | 8 | 8.6 | A | SWITCH | CISCO | WS-C3750E-48TD |  | FDO1438V01A | 0 | ROMA | FINANZE | 1
2164 | 8 | 8.6 | A | SWITCH | CISCO | WS-C3750E-48TD |  | FDO1438V01D | 12.2(58)SE1 | ROMA | FINANZE | 1
2165 | 8 | 8.6 | A | SWITCH | CISCO | WS-C3750E-48TD |  | FDO1438V01H | 12.2(58)SE1 | ROMA | FINANZE | 1
2166 | 8 | 8.6 | A | SWITCH | CISCO | WS-C3750E-48TD |  | FDO1438V01J | 12.2(58)SE1 | ROMA | FINANZE | 1
2167 | 8 | 8.6 | A | SWITCH | CISCO | WS-C3750E-48TD |  | FDO1438V021 | 12.2(58)SE1 | ROMA | FINANZE | 1
2168 | 8 | 8.6 | A | SWITCH | CISCO | WS-C3750G-12S-E |  | FCZ1041W01C | 0 | ROMA | FINANZE | 1
2169 | 8 | 8.6 | A | SWITCH | CISCO | WS-C3750G-24TS |  | FOC0931U2RD | 12.2(58)SE1 | ROMA | FINANZE | 1
2170 | 8 | 8.6 | A | SWITCH | CISCO | WS-C3750G-24TS |  | FOC0935U0U4 | 12.2(58)SE1 | ROMA | FINANZE | 1
2171 | 8 | 8.6 | A | SWITCH | CISCO | WS-C3750G-24TS |  | FOC0935U0YL | 12.2(58)SE1 | ROMA | FINANZE | 1
2172 | 8 | 8.6 | A | SWITCH | CISCO | WS-C3750G-24TS |  | FOC1203Y3A4 | 12.2(58)SE1 | ROMA | FINANZE | 1
2173 | 8 | 8.6 | A | SWITCH | CISCO | WS-C3750G-24TS |  | FOC1203Y3F8 | 12.2(58)SE1 | ROMA | FINANZE | 1
2174 | 8 | 8.6 | A | SWITCH | CISCO | WS-C3750G-24TS-S1U |  | CAT0750R1M3 | 12.2(55)SE10 | ROMA | FINANZE | 1
2175 | 8 | 8.6 | A | SWITCH | CISCO | WS-C3750G-24TS-S1U |  | FOC1203Y3E3 | 12.2(55)SE10 | ROMA | FINANZE | 1
2176 | 8 | 8.6 | A | SWITCH | CISCO | WS-C3750G-24TS-S1U |  | FOC1203Y3FR | 12.2(55)SE10 | ROMA | FINANZE | 1
2177 | 8 | 8.6 | A | SWITCH | CISCO | WS-C3750G-48PS |  | FOC1151Y5NJ | 12.2(55)SE11 | ROMA | FINANZE | 1
2178 | 8 | 8.6 | A | SWITCH | CISCO | WS-C3750G-48TS-E |  | FCZ1151X02N | 15.0.(1) | ROMA | FINANZE | 1
2179 | 8 | 8.6 | A | SWITCH | CISCO | WS-C3750G-48TS-E |  | FCZ1151X02P | 15.0.(1) | ROMA | FINANZE | 1
2180 | 8 | 8.6 | A | SWITCH | CISCO | WS-C3750G-48TS-E |  | FCZ1206W0BQ | 0 | ROMA | FINANZE | 1
2181 | 8 | 8.6 | A | SWITCH | CISCO | WS-C3750G-48TS-E |  | FCZ1206W0BR | 0 | ROMA | FINANZE | 1
2182 | 8 | 8.6 | A | SWITCH | CISCO | WS-C3750G-48TS-E |  | FCZ1206W0BU | 12.2(55)SE11 | ROMA | FINANZE | 1
2183 | 8 | 8.6 | A | SWITCH | CISCO | WS-C3750G-48TS-E |  | FCZ1206W0BV | 12.2(35)SE5 | ROMA | FINANZE | 1
2184 | 8 | 8.6 | A | SWITCH | CISCO | WS-C3750G-48TS-E |  | FCZ1206W0BY | 12.2(35)SE5 | ROMA | FINANZE | 1
2185 | 8 | 8.6 | A | SWITCH | CISCO | WS-C3750G-48TS-E |  | FOC0930U1VQ | 12.2(25)SEE2 | ROMA | FINANZE | 1
2186 | 8 | 8.6 | A | SWITCH | CISCO | WS-C3750G-48TS-E |  | FOC0930U1W4 | 12.2(25)SEE2 | ROMA | FINANZE | 1
2187 | 8 | 8.6 | A | SWITCH | CISCO | WS-C3750X-48T |  | FDO1501P01W | 0 | ROMA | FINANZE | 1
2188 | 8 | 8.6 | A | SWITCH | CISCO | WS-C3750X-48T |  | FDO1503P1XP | 0 | ROMA | FINANZE | 1
2189 | 8 | 8.6 | A | SWITCH | CISCO | WS-C3750X-48T |  | FDO1624R2EN | x | ROMA | FINANZE | 1
2190 | 8 | 8.6 | A | SWITCH | CISCO | WS-C3750X-48T |  | FDO1624R2ES | 15.0(2)SE9 | ROMA | FINANZE | 1
2191 | 8 | 8.6 | A | SWITCH | CISCO | WS-C3750X-48T |  | FDO1624R2EZ | 15.2(1)E | ROMA | FINANZE | 1
2192 | 8 | 8.6 | A | SWITCH | CISCO | WS-C3750X-48T |  | FDO1624R2F7 | 15.2(1)E | ROMA | FINANZE | 1
2193 | 8 | 8.6 | A | SWITCH | CISCO | WS-C3750X-48T |  | FDO1624R2FF | 0 | ROMA | FINANZE | 1
2194 | 8 | 8.6 | A | SWITCH | CISCO | WS-C3750X-48T |  | FDO1624R2FR | 0 | ROMA | FINANZE | 1
2195 | 8 | 8.6 | A | SWITCH | CISCO | WS-C3750X-48T |  | FDO1624V16T | 15.2(1)E | ROMA | FINANZE | 1
2196 | 8 | 8.6 | A | SWITCH | CISCO | WS-C3750X-48T |  | FDO1624V17D | 15.2(1)E | ROMA | FINANZE | 1
2197 | 8 | 8.6 | A | SWITCH | CISCO | WS-C3750X-48T |  | FDO1624Z0UE | 15.2(1)E | ROMA | FINANZE | 1
2198 | 8 | 8.6 | A | SWITCH | CISCO | WS-C3750X-48T |  | FDO1638P2E7 | 15.2(1)E | ROMA | FINANZE | 1
2199 | 8 | 8.6 | A | SWITCH | CISCO | WS-C3850-24T-E |  | FCW1848C1FB | 16.3.5b | ROMA | FINANZE | 1
2200 | 8 | 8.6 | A | SWITCH | CISCO | WS-C3850-24T-E |  | FCW1849C019 | 16.3.5b | ROMA | FINANZE | 1
2201 | 8 | 8.6 | A | SWITCH | CISCO | WS-C3850-24T-E |  | FCW1849C01Q | 0 | ROMA | FINANZE | 1
2202 | 8 | 8.6 | A | SWITCH | CISCO | WS-C3850-24T-E |  | FOC1849U00P | 16.3.5b | ROMA | FINANZE | 1
2203 | 8 | 8.6 | A | SWITCH | CISCO | WS-C3850-24T-E |  | FOC1849U00U | 0 | ROMA | FINANZE | 1
2204 | 8 | 8.6 | A | SWITCH | CISCO | WS-C3850-24T-E |  | FOC1849U01A | 16.3.5b | ROMA | FINANZE | 1
2205 | 8 | 8.6 | A | SWITCH | CISCO | WS-C3850-24T-E |  | FOC1849U01D | 16.3.5b | ROMA | FINANZE | 1
2206 | 8 | 8.6 | A | SWITCH | CISCO | WS-C3850-24T-E |  | FOC1849U01H | 16.3.5b | ROMA | FINANZE | 1
2207 | 8 | 8.6 | A | SWITCH | CISCO | WS-C3850-24T-E |  | FOC1849X01B | 16.3.5b | ROMA | FINANZE | 1
2208 | 8 | 8.6 | A | SWITCH | CISCO | WS-C3850-24T-E |  | FOC1849X01D | 16.3.5b | ROMA | FINANZE | 1
2209 | 8 | 8.6 | A | SWITCH | CISCO | WS-C3850-48T-E |  | FCW1849C0HG | 16.3.5b | ROMA | FINANZE | 1
2210 | 8 | 8.6 | A | SWITCH | CISCO | WS-C3850-48T-E |  | FOC1849U08L | 0 | ROMA | FINANZE | 1
2211 | 8 | 8.6 | A | SWITCH | CISCO | WS-C3850-48T-E |  | FOC1849U0GQ | 16.3.5b | ROMA | FINANZE | 1
2212 | 8 | 8.6 | A | SWITCH | CISCO | WS-C3850-48T-E |  | FOC1849X0H6 | 16.3.5b | ROMA | FINANZE | 1
2213 | 8 | 8.6 | A | SWITCH | NORTEL | ERS 4500 |  | LBNNTMJL1702W8 | 0 | ROMA | FINANZE | 1
2214 | 8 | 8.6 | A | SWITCH | NORTEL | ERS 4500 |  | LBNNTMJL1702WT | 0 | ROMA | FINANZE | 1
2215 | 8 | 8.6 | A | SWITCH | NORTEL | ERS 4500 |  | LBNNTMJL17045H | 0 | ROMA | FINANZE | 1
2216 | 8 | 8.6 | A | SWITCH | SYNOPTICS | 5000 |  | PC82220412 | 0 | ROMA | FINANZE | 1
2217 | 8 | 8.7 | A | SWITCH | CISCO | N5K-C5548UP |  | SSI15430M4Y | version 7.1(2)N1(1) | ROMA-XX Settembre | DT | 1
2218 | 8 | 8.7 | A | SWITCH | CISCO | N5K-C5548UP |  | SSI15430M3L | version 7.1(2)N1(1) | ROMA-XX Settembre | DT | 1
2219 | 8 | 8.7 | A | SWITCH | CISCO | N5K-C5548UP |  | SSI15420FFT | version 7.1(2)N1(1) | ROMA-CARUCCI-DT | DT | 1
2220 | 8 | 8.7 | A | SWITCH | CISCO | N5K-C5548UP |  | SSI15460AC6 | version 7.1(2)N1(1) | ROMA-CARUCCI-DT | DT | 1
2221 | 8 | 8.7 | A | SWITCH | CISCO | N5K-C5548UP |  | SSI15460837 | version 7.1(2)N1(1) | ROMA-CARUCCI-DT | DT | 1
2222 | 8 | 8.7 | A | SWITCH | CISCO | N5K-C5548UP |  | SSI154603MA | version 7.1(2)N1(1) | ROMA-CARUCCI-DT | DT | 1
2223 | 8 | 8.7 | A | SWITCH | CISCO | N5K-C5548UP |  | SSI1920006K | version 7.1(2)N1(1) | ROMA-XX Settembre | DT | 1
2224 | 8 | 8.7 | A | SWITCH | CISCO | N5K-C5548UP |  | SSI182800CE | version 7.1(2)N1(1) | ROMA-XX Settembre | DT | 1
2225 | 8 | 8.7 | A | SWITCH | Cisco | Nexus 3000 Series 31108TC-V |  | FOC23456L74 | version 04.17 | ROMA-XX Settembre | DT | 1
2226 | 8 | 8.7 | A | SWITCH | Cisco | Nexus 3000 Series 31108TC-V |  | FOC23456KXA | version 04.17 | ROMA-XX Settembre | DT | 1
2227 | 8 | 8.7 | A | SWITCH | Cisco | Nexus 3000 Series 31108TC-V |  | FOC23456KX3 | version 04.17 | ROMA-CARUCCI-DT | DT | 1
2228 | 8 | 8.7 | A | SWITCH | Cisco | Nexus 3000 Series 31108TC-V |  | FOC233829VN | version 04.17 | ROMA-CARUCCI-DT | DT | 1
2229 | 8 | 8.7 | A | SWITCH | CISCO | CATALYST 6506 |  | SAL0744P21F | 15.1(2)SY9 | ROMA | FINANZE | 1
2230 | 8 | 8.7 | A | SWITCH | CISCO | CATALYST 6506 |  | SAL0744P22G | 15.1(2)SY9 | ROMA | FINANZE | 1
2231 | 8 | 8.7 | A | SWITCH | CISCO | CATALYST 6506 |  | TBM06224766 | 15.1(2)SY9 | ROMA | FINANZE | 1
2232 | 8 | 8.7 | A | SWITCH | CISCO | N5K-C5548UP-FA_B1 |  | SSI16170ABK | 7.0(4)N1(1) | ROMA | FINANZE | 1
2233 | 8 | 8.7 | A | SWITCH | CISCO | N5K-C5548UP-FA_B1 |  | SSI16170DV0 | 7.0(4)N1(1) | ROMA | FINANZE | 1
2234 | 8 | 8.7 | A | SWITCH | CISCO | N5K-C5548UP-FA_B2 |  | SSI161202SF | 7.0(4)N1(1) | ROMA | FINANZE | 1
2235 | 8 | 8.7 | A | SWITCH | CISCO | N5K-C5548UP-FA_B2 |  | SSI16150JHM | 7.0(4)N1(1) | ROMA | FINANZE | 1
2236 | 8 | 8.7 | A | SWITCH | CISCO | N5K-C5548UP-FA_B3 |  | SSI16170J1C | 7.0(4)N1(1) | ROMA | FINANZE | 1
2237 | 8 | 8.7 | A | SWITCH | CISCO | N5K-C5548UP-FA_B3 |  | SSI16210495 | 7.0(4)N1(1) | ROMA | FINANZE | 1
2238 | 8 | 8.7 | A | SWITCH | CISCO | NEXUS 2248TP-E |  | FOX1838GUN4 | 0 | ROMA | FINANZE | 1
2239 | 8 | 8.7 | A | SWITCH | CISCO | NEXUS 2248TP-E |  | FOX1838GUN5 | LAN_ENTERPRISE_SERVICES_PKG | ROMA | FINANZE | 1
2240 | 8 | 8.7 | A | SWITCH | CISCO | NEXUS 2248TP-E |  | FOX1838GUND | NXOS_ADVANTAGE_XF | ROMA | FINANZE | 1
2241 | 8 | 8.7 | A | SWITCH | CISCO | NEXUS 2248TP-E |  | FOX1838GUPD | NXOS_ADVANTAGE_XF | ROMA | FINANZE | 1
2242 | 8 | 8.7 | A | SWITCH | CISCO | NEXUS 2248TP-E |  | FOX1838GUPF | LAN_ENTERPRISE_SERVICES_PKG | ROMA | FINANZE | 1
2243 | 8 | 8.7 | A | SWITCH | CISCO | NEXUS 2248TP-E |  | FOX1838GUPW | 0 | ROMA | FINANZE | 1
2244 | 8 | 8.7 | A | SWITCH | CISCO | NEXUS 56128P |  | FOC1836R2JK | Unused | ROMA | FINANZE | 1
2245 | 8 | 8.7 | A | SWITCH | CISCO | NEXUS 56128P |  | FOC1846R1CT | Unused | ROMA | FINANZE | 1
2246 | 8 | 8.7 | A | SWITCH | CISCO | WS-C6504-E |  | FOX10520011 | x | L'AQUILA | FINANZE | 1
2247 | 8 | 8.7 | A | SWITCH | CISCO | WS-C6504-E |  | FOX11440GY9 | 15.1(2)SY9 | ROMA | FINANZE | 1
2248 | 8 | 8.7 | A | SWITCH | CISCO | WS-C6504-E |  | FOX11450X92 | 15.1(2)SY9 | ROMA | FINANZE | 1
2249 | 8 | 8.7 | A | SWITCH | CISCO | WS-C6504-E |  | FOX1303GTUK | 0 | ROMA | FINANZE | 1
2250 | 8 | 8.7 | A | SWITCH | CISCO | WS-C6504-E |  | FOX1303GTUN | x | ROMA | FINANZE | 1
2251 | 8 | 8.7 | A | SWITCH | CISCO | WS-C6504-E-A1 |  | FOX1434GNS9 | x | ROMA | FINANZE | 1
2252 | 8 | 8.7 | A | SWITCH | CISCO | WS-C6504-E-A1 |  | FOX1434GNT8 | x | ROMA | FINANZE | 1
2253 | 8 | 8.7 | A | SWITCH | CISCO | WS-C6504-E-A1 |  | FOX1434GNWH | 12.2(33)SXI6 | ROMA | FINANZE | 1
2254 | 8 | 8.7 | A | SWITCH | CISCO | WS-C6504-E-A1 |  | FOX1434GNYT | 12.2(33)SXI6 | ROMA | FINANZE | 1
2255 | 8 | 8.7 | A | SWITCH | CISCO | WS-C6504-E-A3 |  | FOX1433H4Y0 | 12.2(33)SXI6 | ROMA | FINANZE | 1
2256 | 8 | 8.7 | A | SWITCH | CISCO | WS-C6504-E-A3 |  | FOX1433H4Y1 | 12.2(33)SXI6 | ROMA | FINANZE | 1
2257 | 8 | 8.7 | A | SWITCH | CISCO | WS-C6504-E-A4 |  | FOX1433GFFN | 12.2(33)SXI6 | L'AQUILA | FINANZE | 1
2258 | 8 | 8.7 | A | SWITCH | CISCO | WS-C6504-E-A4 |  | FOX1433GKFZ | 12.2(33)SXI6 | L'AQUILA | FINANZE | 1
2259 | 8 | 8.7 | A | SWITCH | CISCO | WS-C6504-E-S32-GE |  | FOX111708CC | 0 | ROMA | FINANZE | 1
2260 | 8 | 8.7 | A | SWITCH | CISCO | WS-C6504-E-S32-GE |  | FOX111708CR | x | ROMA | FINANZE | 1
2261 | 8 | 8.7 | A | SWITCH | CISCO | WS-C6504-E-S32-GE |  | FOX113705A4 | 12.2(33)SXI14 | ROMA | FINANZE | 1
2262 | 8 | 8.7 | A | SWITCH | CISCO | WS-C6504-E-S32-GE |  | FOX113705AN | 12.2(33)SXI14 | ROMA | FINANZE | 1
2263 | 8 | 8.7 | A | SWITCH | CISCO | WS-C6506 |  | FOC0619W1M1 | 0 | ROMA | FINANZE | 1
2264 | 8 | 8.7 | A | SWITCH | CISCO | WS-C6506 |  | FOC0625W03W | 0 | ROMA | FINANZE | 1
2265 | 8 | 8.7 | A | SWITCH | CISCO | WS-C6506 |  | SAD062200HA | x | ROMA | FINANZE | 1
2266 | 8 | 8.7 | A | SWITCH | CISCO | WS-C6506 |  | SAL061736VW | x | ROMA | FINANZE | 1
2267 | 8 | 8.7 | A | SWITCH | CISCO | WS-C6506 |  | SAL0744NY7C | 0 | ROMA | FINANZE | 1
2268 | 8 | 8.7 | A | SWITCH | CISCO | WS-C6506 |  | SAL08486BCH | 12.2(33)SXI6 | ROMA | FINANZE | 1
2269 | 8 | 8.7 | A | SWITCH | CISCO | WS-C6506 |  | SAL08486BFM | 12.2(54)SG1 | ROMA | FINANZE | 1
2270 | 8 | 8.7 | A | SWITCH | CISCO | WS-C6506 |  | SAL08486GQM | 15.1(2)SY9 | ROMA | FINANZE | 1
2271 | 8 | 8.7 | A | SWITCH | CISCO | WS-C6506 |  | SAL08486HFW | 0 | ROMA | FINANZE | 1
2272 | 8 | 8.7 | A | SWITCH | CISCO | WS-C6506 |  | SAL08486HH6 | 15.1(2)SY9 | ROMA | FINANZE | 1
2273 | 8 | 8.7 | A | SWITCH | CISCO | WS-C6506 |  | SAL08486HH8 | 12.2(54)SG1 | ROMA | FINANZE | 1
2274 | 8 | 8.7 | A | SWITCH | CISCO | WS-C6506 |  | SAL08486HH9 | 12.2(54)SG1 | ROMA | FINANZE | 1
2275 | 8 | 8.7 | A | SWITCH | CISCO | WS-C6506 |  | SAL1127TNHY | 15.1(2)SY9 | ROMA | FINANZE | 1
2276 | 8 | 8.7 | A | SWITCH | CISCO | WS-C6506 |  | SAL1127TNJ0 | 15.1(2)SY9 | ROMA | FINANZE | 1
2277 | 8 | 8.7 | A | SWITCH | CISCO | WS-C6506 |  | TBM06200873 | 15.1(2)SY9 | ROMA | FINANZE | 1
2278 | 8 | 8.7 | A | SWITCH | CISCO | WS-C6506 |  | TBM06224556 | 15.1(2)SY9 | ROMA | FINANZE | 1
2279 | 8 | 8.7 | A | SWITCH | CISCO | WS-C6506 |  | TBM06224559 | 15.1(2)SY9 | ROMA | FINANZE | 1
2280 | 8 | 8.7 | A | SWITCH | CISCO | WS-C6506 |  | TBM06224577 | 15.1(2)SY9 | ROMA | FINANZE | 1
2281 | 8 | 8.7 | A | SWITCH | CISCO | WS-C6506 |  | TBM06224750 | 15.1(2)SY9 | ROMA | FINANZE | 1
2282 | 8 | 8.7 | A | SWITCH | CISCO | WS-C6506 |  | TBM06232790 | 15.1(2)SY9 | ROMA | FINANZE | 1
2283 | 8 | 8.7 | A | SWITCH | CISCO | WS-C6506 |  | TSC072500BP | x | ROMA | FINANZE | 1
2284 | 8 | 8.8 | A | SWITCH | HPE | FF 5940 4-slot(JH398A) |  | CN89HLM021 | Version 7.1.070 - Release 2612P02 | ROMA-XX Settembre | DT | 1
2285 | 8 | 8.8 | A | SWITCH | HPE | FF 5940 4-slot(JH398A) |  | CN89HLM023 | Version 7.1.070 - Release 2612P02 | ROMA-XX Settembre | DT | 1
2286 | 8 | 8.8 | A | SWITCH | HPE | FF 5940 4-slot(JH398A) |  | CN89HLM017 | Version 7.1.070 - Release 2612P02 | ROMA-CARUCCI-DT | DT | 1
2287 | 8 | 8.8 | A | SWITCH | HPE | FF 5940 4-slot(JH398A) |  | CN89HLM010 | Version 7.1.070 - Release 2612P02 | ROMA-CARUCCI-DT | DT | 1
2288 | 8 | 8.8 | A | SWITCH | HPE | 5700 40XG 2QSFP+(JG896A) |  | CN8AGN304X | Version 7.1.045 - Release 2432P05 | ROMA-XX Settembre | DT | 1
2289 | 8 | 8.8 | A | SWITCH | HPE | 5700 40XG 2QSFP+(JG896A) |  | CN8AGN30FF | Version 7.1.045 - Release 2432P05 | ROMA-XX Settembre | DT | 1
2290 | 8 | 8.8 | A | SWITCH | HPE | 5700 40XG 2QSFP+(JG896A) |  | CN8AGN30B3 | Version 7.1.045 - Release 2432P05 | Roma-LA RUSTICA | DT | 1
2291 | 8 | 8.8 | A | SWITCH | HPE | 5700 40XG 2QSFP+(JG896A) |  | CN8AGN30F3 | Version 7.1.045 - Release 2432P05 | Roma-LA RUSTICA | DT | 1
2292 | 8 | 8.8 | B | SWITCH | Brocade | Fast Iron Super X |  | C9SA50E0NX | 05.0.00aT3e2 - BootROM: Version 05.0.00T3e5 (FEv2) | ANCONA | Cdc | 1
2293 | 8 | 8.8 | B | SWITCH | Brocade | Fast Iron Super X |  | SA23095017 | 04.3.00T3e1 - BootROM: Version 04.0.00T3e5 (FEv2) | L'AQUILA | Cdc | 1
2294 | 8 | 8.8 | B | SWITCH | Brocade | Fast Iron Super X |  | M4FH45E07S | 05.0.00aT3e2 - BootROM: Version 05.0.00T3e5 (FEv2) | BOLOGNA | Cdc | 1
2295 | 8 | 8.8 | B | SWITCH | Brocade | Fast Iron Super X |  | M4FH45E07R | 05.0.00aT3e2 - BootROM: Version 05.0.00T3e5 (FEv2) | CAGLIARI | Cdc | 1
2296 | 8 | 8.8 | B | SWITCH | Brocade | Fast Iron Super X |  | TE10074583 | 04.0.01T3e3 - BootROM: Version 04.0.00T3e5 (FEv2) | PALERMO | Cdc | 1
2297 | 8 | 8.8 | B | SWITCH | Brocade | Fast Iron SX 1600 |  | C6SA33E06S | 07.4.00pT3e2 - BootROM: Version 07.4.01T3e5 (FEv2) | ROMA | Cdc | 1
2298 | 8 | 8.8 | A | SWITCH | CISCO | N7K-C7018 |  | TBM16256342 | 6.2(8a) | ROMA | FINANZE | 1
2299 | 8 | 8.8 | B | SWITCH | Brocade | Fast Iron SX 1600 |  | C6SA33E078 | 07.4.00pT3e2 - BootROM: Version 07.4.01T3e5 (FEv2) | ROMA | Cdc | 1
2300 | 8 | 8.8 | A | SWITCH | CISCO | N7K-C7018 |  | TBM16256344 | 6.2(8a) | ROMA | FINANZE | 1
2301 | 8 | 8.8 | B | SWITCH | Brocade | Fast Iron Super X |  | SA23095018 | 04.3.00T3e1 - BootROM: Version 04.0.00T3e5 (FEv2) | PERUGIA | Cdc | 1
2302 | 8 | 8.8 | A | SWITCH | NORTEL | ERS 8600 |  | SSPNDT04L9 | 0 | ROMA | FINANZE | 1
2303 | 8 | 8.8 | B | SWITCH | Brocade | NetIron XMR/MLX |  | BGB2550H05A | 5.6.0T165 | ROMA - via Baiamonti, 25 | Cdc | 1
2304 | 8 | 8.8 | A | SWITCH | NORTEL | PASSPORT 8610 |  | SSNM0073SC | 0 | ROMA | FINANZE | 1
2305 | 8 | 8.8 | B | SWITCH | Brocade | NetIron XMR/MLX |  | BGB2550H058 | 5.6.0T165 | ROMA - via Baiamonti, 25 | Cdc | 1
2306 | 8 | 8.8 | A | SWITCH | NORTEL | PASSPORT 8610 |  | SSNM0075CZ | 0 | ROMA | FINANZE | 1
2307 | 8 | 8.8 | B | SWITCH | Brocade | Fast Iron SX 1600 |  | SA39085007 | 07.4.00dT3e2 - BootROM: Version 07.4.01T3e5 (FEv2) | ROMA - via Baiamonti, 25 | Cdc | 1
2308 | 8 | 8.8 | A | SWITCH | HPE | FF 5940 4-slot(JH398A) |  | CN8BHLM008 | Version 7.1.070, Release 2702P01 | ROMA-CARUCCI-DAG | DAG | 1
2309 | 8 | 8.8 | B | SWITCH | Brocade | Fast Iron Super X |  | SA12085149 | 04.0.01T3e1 - BootROM: Version 04.0.00T3e5 (FEv2) | ROMA - via Baiamonti, 25 | Cdc | 1
2310 | 8 | 8.8 | A | SWITCH | HPE | FF 5940 4-slot(JH398A) |  | CN8BHLM014 | Version 7.1.070, Release 2702P01 | ROMA-CARUCCI-DAG | DAG | 1
2311 | 8 | 8.8 | B | SWITCH | Brocade | Fast Iron Super X |  | SA12085148 | 04.0.01T3e1 - BootROM: Version 04.0.00T3e5 (FEv2) | ROMA - via Baiamonti, 25 | Cdc | 1
2312 | 8 | 8.8 | A | SWITCH | HPE | FF 5940 4-slot(JH398A) |  | CN8AHLM00F | Version 7.1.070, Release 2702P01 | ROMA-CARUCCI-DAG | DAG | 1
2313 | 8 | 8.8 | B | SWITCH | Brocade | Fast Iron Super X |  | SA12085143 | 04.0.01T3e1 - BootROM: Version 04.0.00T3e5 (FEv2) | ROMA - via Baiamonti, 25 | Cdc | 1
2314 | 8 | 8.8 | A | SWITCH | HPE | FF 5940 4-slot(JH398A) |  | CN8AHLM00Q | Version 7.1.070, Release 2702P01 | ROMA-CARUCCI-DAG | DAG | 1
2315 | 8 | 8.8 | B | SWITCH | Brocade | Fast Iron Super X |  | SA12085079 | 04.0.01T3e1 - BootROM: Version 04.0.00T3e5 (FEv2) | ROMA - via Baiamonti, 25 | Cdc | 1
2316 | 8 | 8.8 | B | SWITCH | Brocade | Fast Iron Super X |  | SA12085147 | 04.0.01T3e1 - BootROM: Version 04.0.00T3e5 (FEv2) | ROMA - via Baiamonti, 25 | Cdc | 1
2317 | 8 | 8.8 | B | SWITCH | Brocade | MLX-E |  | BGD2549K008 | 5.8.0aT165 | ROMA | Cdc | 1
2318 | 8 | 8.8 | B | SWITCH | Brocade | MLX-E |  | BGD2548K015 | 5.8.0aT165 | ROMA | Cdc | 1
2319 | 8 | 8.8 | B | SWITCH | CISCO | WS-C3850-48XS-E |  | FJB2344F01A | 16.6.5 | ROMA | Cdc | 1
2320 | 8 | 8.8 | B | SWITCH | CISCO | WS-C3850-48XS-E |  | FOC2328TK7N | 16.6.5 | ROMA | Cdc | 1
2321 | 8 | 8.8 | B | SWITCH | CISCO | WS-C3850-48XS-E |  | FOC2330T1MB | 16.6.5 | ROMA | Cdc | 1
2322 | 8 | 8.8 | B | SWITCH | CISCO | WS-C3850-48XS-E |  | FOC2332T2XY | 16.6.5 | ROMA | Cdc | 1
2323 | 8 | 8.8 | A | SWITCH | ALCATEL-LUCENT | OS9800-RCB-A |  | L1270144 | 0 | ROMA | FINANZE | 1
2324 | 8 | 8.8 | A | SWITCH | ALCATEL-LUCENT | OS9800-RCB-A |  | L1270146 | 0 | ROMA | FINANZE | 1
2325 | 8 | 8.8 | A | SWITCH | HPE | FF 5940 4-slot(JH398A) |  | CN8BHLM009 | Version 7.1.070, Release 2702P01 | ROMA-CARUCCI-DAG | DAG | 1
2326 | 8 | 8.8 | A | SWITCH | HPE | FF 5940 4-slot(JH398A) |  | CN8BHLM016 | Version 7.1.070, Release 2702P01 | ROMA-CARUCCI-DAG | DAG | 1
2327 | 8 | 8.8 | A | SWITCH | HPE | FF 5940 4-slot(JH398A) |  | CN8BHLM00S | Version 7.1.070, Release 2702P01 | ROMA-CARUCCI-DAG | DAG | 1
2328 | 8 | 8.8 | A | SWITCH | HPE | FF 5940 4-slot(JH398A) |  | CN8BHLM00M | Version 7.1.070, Release 2702P01 | ROMA-CARUCCI-DAG | DAG | 1
2329 | 8 | 8.8 | A | SWITCH | HPE | FF 5940 4-slot(JH398A) |  | CN8AHLM00H | Version 7.1.070, Release 2702P01 | ROMA-CARUCCI-DAG | DAG | 1
2330 | 8 | 8.8 | A | SWITCH | HPE | FF 5940 4-slot(JH398A) |  | CN8AHLM018 | Version 7.1.070, Release 2702P01 | ROMA-CARUCCI-DAG | DAG | 1
2331 | 8 | 8.8 | A | SWITCH | HPE | FF 5940 4-slot(JH398A) |  | CN8BHLM00G | Version 7.1.070, Release 2702P01 | ROMA-CARUCCI-DAG | DAG | 1
2332 | 8 | 8.8 | A | SWITCH | HPE | FF 5940 4-slot(JH398A) |  | CN8BHLM00H | Version 7.1.070, Release 2702P01 | ROMA-CARUCCI-DAG | DAG | 1
2333 | 8 | 8.8 | A | SWITCH | HPE | FF 5940 4-slot(JH398A) |  | CN8BHLM001 | Version 7.1.070, Release 2702P01 | ROMA-CARUCCI-DAG | DAG | 1
2334 | 8 | 8.8 | A | SWITCH | HPE | FF 5940 4-slot(JH398A) |  | CN8BHLM00K | Version 7.1.070, Release 2702P01 | ROMA-CARUCCI-DAG | DAG | 1
2335 | 8 | 8.8 | A | SWITCH | HPE | FF 5940 4-slot(JH398A) |  | CN8BHLM00L | Version 7.1.070, Release 2702P01 | ROMA-CARUCCI-DAG | DAG | 1
2336 | 8 | 8.8 | A | SWITCH | HPE | FF 5940 4-slot(JH398A) |  | CN8BHLM013 | Version 7.1.070, Release 2702P01 | ROMA-CARUCCI-DAG | DAG | 1
2337 | 8 | 8.9 | B | SWITCH | Brocade | VDX6740 |  | CPL3848K02E | 4.1.3 | ROMA | Cdc | 1
2338 | 8 | 8.9 | B | SWITCH | Brocade | VDX6740 |  | CPL3848K02K | 4.1.3 | ROMA | Cdc | 1
2339 | 8 | 8.9 | B | SWITCH | Brocade | VDX6740 |  | CPL2547K0RB | 4.1.3 | ROMA | Cdc | 1
2340 | 8 | 8.9 | B | SWITCH | Brocade | VDX6740 |  | CPL2547K0RC | 4.1.3 | ROMA | Cdc | 1
2341 | 8 | 8.9 | B | SWITCH | Brocade | VDX6740 |  | CPL2547K0RR | 4.1.3 | ROMA | Cdc | 1
2342 | 8 | 8.9 | B | SWITCH | Brocade | VDX6740 |  | CPL2547K0R8 | 4.1.3 | ROMA | Cdc | 1
2343 | 8 | 8.9 | A | SWITCH | CISCO | CATALYST 6509 |  | SAL084660PC | 12.2(33)SXI6 | ROMA | FINANZE | 1
2344 | 8 | 8.9 | A | SWITCH | CISCO | WS-C6509 |  | SAL06230SWA | 12.1(27b)E4 | ROMA | FINANZE | 1
2345 | 8 | 8.9 | A | SWITCH | CISCO | WS-C6509 |  | SAL0625174A | 12.1(27b)E4 | ROMA | FINANZE | 1
2346 | 8 | 8.9 | A | SWITCH | CISCO | WS-C6509 |  | SAL0637617E | 12.1(27b)E4 | ROMA | FINANZE | 1
2347 | 8 | 8.9 | A | SWITCH | CISCO | WS-C6509 |  | SAL08321TS9 | 12.1(27b)E4 | ROMA | FINANZE | 1
2348 | 8 | 8.9 | A | SWITCH | CISCO | WS-C6509 |  | SAL084660PD | 15.1(2)SY9 | ROMA | FINANZE | 1
2349 | 8 | 8.9 | A | SWITCH | CISCO | WS-C6509 |  | SAL08486HLK | 15.1(2)SY9 | ROMA | FINANZE | 1
2350 | 8 | 8.9 | A | SWITCH | CISCO | WS-C6509 |  | SAL08486HLL | 15.1(2)SY9 | ROMA | FINANZE | 1
2351 | 8 | 8.9 | A | SWITCH | CISCO | WS-C6509 |  | SCA061100QU | 15.1(2)SY9 | ROMA | FINANZE | 1
2352 | 8 | 8.9 | A | SWITCH | CISCO | WS-C6509 |  | SMC10150024 | 15.1(2)SY9 | ROMA | FINANZE | 1
2353 | 8 | 8.9 | A | SWITCH | CISCO | WS-C6509 |  | SMC10150025 | 15.1(2)SY9 | ROMA | FINANZE | 1
2354 | 8 | 8.9 | A | SWITCH | CISCO | WS-C6509 |  | SMC10370036 | 15.1(2)SY9 | ROMA | FINANZE | 1
2355 | 8 | 8.9 | A | SWITCH | CISCO | WS-C6509 |  | SMC1037003W | 15.1(2)SY9 | ROMA | FINANZE | 1
2356 | 8 | 8.9 | A | SWITCH | CISCO | WS-C6509 |  | SMC1140005D | 15.1(2)SY9 | ROMA | FINANZE | 1
2357 | 8 | 8.9 | A | SWITCH | CISCO | WS-C6509 |  | TBP06210126 | 0 | ROMA | FINANZE | 1
2358 | 8 | 8.9 | A | SWITCH | CISCO | WS-C6509 |  | TBP06240191 | 15.1(2)SY9 | ROMA | FINANZE | 1
2359 | 8 | 8.9 | A | SWITCH | CISCO | WS-C6509 |  | TBP06240198 | 15.1(2)SY9 | ROMA | FINANZE | 1
2360 | 8 | 8.9 | A | SWITCH | CISCO | WS-C6509 |  | TBP06240199 | 15.1(2)SY9 | ROMA | FINANZE | 1
2361 | 8 | 8.9 | A | SWITCH | CISCO | WS-C6509 |  | TBP06240200 | 15.1(2)SY9 | ROMA | FINANZE | 1
2362 | 8 | 8.9 | A | SWITCH | CISCO | WS-C6509 |  | TBP06260098 | 15.1(2)SY9 | ROMA | FINANZE | 1
2363 | 8 | 8.9 | A | SWITCH | CISCO | WS-C6509 |  | TBP06260148 | 15.1(2)SY9 | ROMA | FINANZE | 1
2364 | 8 | 8.9 | A | SWITCH | CISCO | WS-C6509 |  | TBP06260152 | 15.1(2)SY9 | ROMA | FINANZE | 1
2365 | 8 | 8.9 | A | SWITCH | CISCO | WS-C6509 |  | TBP06260197 | 0 | ROMA | FINANZE | 1
2366 | 8 | 8.9 | A | SWITCH | CISCO | WS-C6509 |  | TBP06270026 | 15.1(2)SY9 | ROMA | FINANZE | 1
2367 | 8 | 8.9 | A | SWITCH | CISCO | WS-C6509 |  | TBP06490161 | 15.1(2)SY9 | ROMA | FINANZE | 1
2368 | 8 | 8.9 | A | SWITCH | CISCO | WS-C6509-E |  | SMC1022005U | 12.2(33)SXI6 | ROMA | FINANZE | 1
2369 | 8 | 8.9 | A | SWITCH | CISCO | WS-C6509-E |  | SMC1022006J | 12.2(33)SXI6 | ROMA | FINANZE | 1
2370 | 8 | 8.9 | A | SWITCH | CISCO | WS-C6509-E |  | SMC1434004A | 15.1(2)SY9 | ROMA | FINANZE | 1
2371 | 8 | 8.9 | A | SWITCH | CISCO | WS-C6509-E |  | SMC1434004P | 15.1(2)SY9 | ROMA | FINANZE | 1
2372 | 8 | 8.9 | A | SWITCH | CISCO | WS-C6509-E |  | SMC1623004R | 0 | ROMA | FINANZE | 1
2373 | 8 | 8.9 | A | SWITCH | CISCO | WS-C6509-E |  | SMC1623004S | 0 | ROMA | FINANZE | 1
2374 | 8 | 8.10 | A | SWITCH | ARUBA | Aruba 8325-48Y8C (JL624A) |  | TW31KM00BG | AOS-CX 10.11.1010 | Roma-INAIL-CED | DAG | 1
2375 | 8 | 8.10 | A | SWITCH | ARUBA | Aruba 8325-48Y8C (JL624A) |  | TW31KM00FH | AOS-CX 10.11.1010 | Roma-INAIL-CED | DAG | 1
2376 | 8 | 8.10 | A | SWITCH | ARUBA | Aruba 8325-48Y8C (JL624A) |  | TW31KM00FX | AOS-CX 10.11.1010 | Roma-INAIL-CED | DAG | 1
2377 | 8 | 8.10 | A | SWITCH | ARUBA | Aruba 8325-48Y8C (JL624A) |  | TW31KM00FL | AOS-CX 10.11.1010 | Roma-INAIL-CED | DAG | 1
2378 | 8 | 8.10 | A | SWITCH | ARUBA | Aruba 8325-48Y8C (JL624A) |  | TW31KM00D9 | AOS-CX 10.11.1010 | Roma-INAIL-CED | DAG | 1
2379 | 8 | 8.10 | A | SWITCH | ARUBA | Aruba 8325-48Y8C (JL624A) |  | TW31KM00CC | AOS-CX 10.11.1010 | Roma-INAIL-CED | DAG | 1
2380 | 8 | 8.10 | A | SWITCH | ARUBA | Aruba 8325-48Y8C (JL624A) |  | TW31KM00C0 | AOS-CX 10.11.1010 | Roma-INAIL-CED | DAG | 1
2381 | 8 | 8.10 | A | SWITCH | ARUBA | Aruba 8325-48Y8C (JL624A) |  | TW31KM00DJ | AOS-CX 10.11.1010 | Roma-INAIL-CED | DAG | 1
2382 | 8 | 8.10 | A | SWITCH | ARUBA | Aruba 8325-48Y8C (JL624A) |  | TW31KM00FV | AOS-CX 10.11.1010 | Roma-INAIL-CED | DAG | 1
2383 | 8 | 8.10 | A | SWITCH | ARUBA | Aruba 8325-48Y8C (JL624A) |  | TW31KM00FF | AOS-CX 10.11.1010 | Roma-INAIL-CED | DAG | 1
2384 | 8 | 8.10 | A | SWITCH | ARUBA | Aruba 8325-48Y8C (JL624A) |  | TW31KM00C3 | AOS-CX 10.11.1010 | Roma-INAIL-CED | DAG | 1
2385 | 8 | 8.10 | A | SWITCH | ARUBA | Aruba 8325-48Y8C (JL624A) |  | TW31KM00CP | AOS-CX 10.11.1010 | Roma-INAIL-CED | DAG | 1
2386 | 8 | 8.10 | A | SWITCH | ARUBA | Aruba 8325-48Y8C (JL624A) |  | TW31KM00D6 | AOS-CX 10.11.1010 | Roma-INAIL-CED | DAG | 1
2387 | 8 | 8.10 | A | SWITCH | ARUBA | Aruba 8325-48Y8C (JL624A) |  | TW31KM00CN | AOS-CX 10.11.1010 | Roma-INAIL-CED | DAG | 1
2388 | 8 | 8.10 | A | SWITCH | ARUBA | Aruba 8325-48Y8C (JL624A) |  | CX 8325 (JL624A)_SN_CR_01 | NON DISPONIBILE | ROMA-CARUCCI-DAG | DAG | 1
2389 | 8 | 8.10 | A | SWITCH | ARUBA | Aruba 8325-48Y8C (JL624A) |  | CX 8325 (JL624A)_SN_CR_02 | NON DISPONIBILE | ROMA-CARUCCI-DAG | DAG | 1
2390 | 8 | 8.10 | A | SWITCH | ARUBA | Aruba 8325-48Y8C (JL624A) |  | CX 8325 (JL624A)_SN_CR_03 | NON DISPONIBILE | ROMA-CARUCCI-DAG | DAG | 1
2391 | 8 | 8.10 | A | SWITCH | ARUBA | Aruba 8325-48Y8C (JL624A) |  | CX 8325 (JL624A)_SN_CR_04 | NON DISPONIBILE | ROMA-CARUCCI-DAG | DAG | 1
2392 | 8 | 8.10 | A | SWITCH | ARUBA | Aruba 8325-48Y8C (JL624A) |  | CX 8325 (JL624A)_SN_CR_05 | NON DISPONIBILE | ROMA-CARUCCI-DAG | DAG | 1
2393 | 8 | 8.10 | A | SWITCH | ARUBA | Aruba 8325-48Y8C (JL624A) |  | CX 8325 (JL624A)_SN_CR_06 | NON DISPONIBILE | ROMA-CARUCCI-DAG | DAG | 1
2394 | 8 | 8.10 | A | SWITCH | ARUBA | Aruba 8325-48Y8C (JL624A) |  | CX 8325 (JL624A)_SN_CR_07 | NON DISPONIBILE | ROMA-CARUCCI-DAG | DAG | 1
2395 | 8 | 8.10 | A | SWITCH | ARUBA | Aruba 8325-48Y8C (JL624A) |  | CX 8325 (JL624A)_SN_CR_08 | NON DISPONIBILE | ROMA-CARUCCI-DAG | DAG | 1
2396 | 8 | 8.10 | A | SWITCH | ARUBA | Aruba 8325-48Y8C (JL624A) |  | TW27KM005J | GL.10.09.0001 | ROMA-XX Settembre | DT | 1
2397 | 8 | 8.10 | A | SWITCH | ARUBA | Aruba 8325-48Y8C (JL624A) |  | TW27KM0073 | GL.10.09.0001 | ROMA-XX Settembre | DT | 1
2398 | 8 | 8.10 | A | SWITCH | ARUBA | Aruba 8325-48Y8C (JL624A) |  | TW27KM003C | GL.10.09.0001 | ROMA-XX Settembre | DT | 1
2399 | 8 | 8.10 | A | SWITCH | ARUBA | Aruba 8325-48Y8C (JL624A) |  | TW27KM003T | GL.10.09.0001 | ROMA-XX Settembre | DT | 1
2400 | 8 | 8.10 | A | SWITCH | ARUBA | Aruba 8325-48Y8C (JL624A) |  | TW27KM00BW | GL.10.09.0001 | ROMA-CARUCCI-DT | DT | 1
2401 | 8 | 8.10 | A | SWITCH | ARUBA | Aruba 8325-48Y8C (JL624A) |  | TW27KM00BY | GL.10.09.0001 | ROMA-CARUCCI-DT | DT | 1
2402 | 8 | 8.10 | A | SWITCH | ARUBA | Aruba 8325-48Y8C (JL624A) |  | TW27KM003D | GL.10.09.0001 | ROMA-CARUCCI-DT | DT | 1
2403 | 8 | 8.10 | A | SWITCH | ARUBA | Aruba 8325-48Y8C (JL624A) |  | TW27KM0065 | GL.10.09.0001 | ROMA-CARUCCI-DT | DT | 1
2404 | 8 | 8.11 | A | SWITCH | HPE-ARUBA | Aruba 6100 48G 4SFP+ (JL676A) |  | CN32KNG1Y8 | AOS-CX 10.11.1010 | Roma-INAIL-CED | DAG | 1
2405 | 8 | 8.11 | A | SWITCH | HPE-ARUBA | Aruba 6100 48G 4SFP+ (JL676A) |  | CN32KNG1YW | AOS-CX 10.11.1010 | Roma-INAIL-CED | DAG | 1
2406 | 8 | 8.11 | A | SWITCH | HPE-ARUBA | Aruba 6100 48G 4SFP+ (JL676A) |  | CN32KNG1TR | AOS-CX 10.11.1010 | Roma-INAIL-CED | DAG | 1
2407 | 8 | 8.11 | A | SWITCH | HPE-ARUBA | Aruba 6100 48G 4SFP+ (JL676A) |  | CN32KNG1V9 | AOS-CX 10.11.1010 | Roma-INAIL-CED | DAG | 1
2408 | 8 | 8.11 | A | SWITCH | ALCATEL-LUCENT | OS6900-X72 |  | JSZ200203967 | 0 | ROMA | FINANZE | 1
2409 | 8 | 8.11 | A | SWITCH | ALCATEL-LUCENT | OS6900-X72 |  | JSZ200203985 | 0 | ROMA | FINANZE | 1
2410 | 8 | 8.11 | A | SWITCH | ALCATEL-LUCENT | OS6900-X72 |  | JSZ200203986 | 0 | ROMA | FINANZE | 1
2411 | 8 | 8.11 | A | SWITCH | ALCATEL-LUCENT | OS6900-X72 |  | JSZ200203999 | 0 | ROMA | FINANZE | 1
2412 | 8 | 8.11 | A | SWITCH | ALCATEL-LUCENT | OS6900-X72 |  | JSZ200204003 | 0 | ROMA | FINANZE | 1
2413 | 8 | 8.11 | A | SWITCH | ALCATEL-LUCENT | OS6900-X72 |  | JSZ201104665 | 0 | ROMA | FINANZE | 1
2414 | 8 | 8.11 | A | SWITCH | ALCATEL-LUCENT | OS6900-X72 |  | JSZ201104714 | 0 | ROMA | FINANZE | 1
2415 | 8 | 8.11 | A | SWITCH | ALCATEL-LUCENT | OS6900-X72 |  | JSZ201104718 | 0 | ROMA | FINANZE | 1
2416 | 8 | 8.11 | A | SWITCH | ALCATEL-LUCENT | OS6900-X72 |  | JSZ201200005 | 0 | ROMA | FINANZE | 1
2417 | 8 | 8.11 | A | SWITCH | ALCATEL-LUCENT | OS6900-X72 |  | JSZ201200011 | 0 | ROMA | FINANZE | 1
2418 | 8 | 8.11 | A | SWITCH | ALCATEL-LUCENT | OS6900-X72 |  | JSZ201200018 | 0 | ROMA | FINANZE | 1
2419 | 8 | 8.11 | A | SWITCH | ALCATEL-LUCENT | OS6900-X72 |  | JSZ201200021 | 0 | ROMA | FINANZE | 1
2420 | 8 | 8.11 | A | SWITCH | HPE | 5130 48G 4SFP+ 1-slot HI(JH324A) |  | CN71HD70C0 | Version 7.1.070, Release 3507P06 | Roma-CARUCCI-DAG | DAG | 1
2421 | 8 | 8.11 | A | SWITCH | CISCO | 4500 |  | 44506862 | #N/A | ROMA | FINANZE | 1
2422 | 8 | 8.11 | A | SWITCH | HPE | 5130 48G 4SFP+ 1-slot HI(JH324A) |  | CN71HD70BP | Version 7.1.045, Release 1121 | Roma-CARUCCI-DAG | DAG | 1
2423 | 8 | 8.11 | A | SWITCH | CISCO | Catalyst 9400 Series 24-Port(C9407R) |  | FXS2207Q1XU | 16.6.5 | ROMA | FINANZE | 1
2424 | 8 | 8.11 | A | SWITCH | HPE | 5130 48G 4SFP+ 1-slot HI(JH324A) |  | CN71HD70BN | Version 7.1.045, Release 1121 | Roma-CARUCCI-DAG | DAG | 1
2425 | 8 | 8.11 | A | SWITCH | CISCO | Catalyst 9400 Series 24-Port(C9407R) |  | FXS2211Q03R | 16.6.5 | ROMA | FINANZE | 1
2426 | 8 | 8.11 | A | SWITCH | HPE | 5130 48G 4SFP+ 1-slot HI(JH324A) |  | CN71HD708Y | Version 7.1.070, Release 3507P06 | Roma-CARUCCI-DAG | DAG | 1
2427 | 8 | 8.11 | A | SWITCH | CISCO | N2K-C2232PF |  | SSI201700TY | LAN_ENTERPRISE_SERVICES_PKG | ROMA | FINANZE | 1
2428 | 8 | 8.11 | A | SWITCH | HPE | 5130 48G 4SFP+ 1-slot HI(JH324A) |  | CN71HD707L | Version 7.1.045, Release 1121 | Roma-CARUCCI-DAG | DAG | 1
2429 | 8 | 8.11 | A | SWITCH | CISCO | N2K-C2232PF |  | SSI201701SS | LAN_ENTERPRISE_SERVICES_PKG | ROMA | FINANZE | 1
2430 | 8 | 8.11 | A | SWITCH | CISCO | N2K-C2232PF |  | SSI201701XQ | LAN_ENTERPRISE_SERVICES_PKG; NETWORK_SERVICES_PKG | L'AQUILA | FINANZE | 1
2431 | 8 | 8.11 | A | SWITCH | CISCO | N2K-C2232PF |  | SSI202005YT | LAN_ENTERPRISE_SERVICES_PKG | ROMA | FINANZE | 1
2432 | 8 | 8.11 | A | SWITCH | CISCO | N2K-C2232PF |  | SSI2020064X | LAN_ENTERPRISE_SERVICES_PKG | ROMA | FINANZE | 1
2433 | 8 | 8.11 | A | SWITCH | CISCO | N2K-C2232PF |  | SSI2020065H | LAN_ENTERPRISE_SERVICES_PKG; NETWORK_SERVICES_PKG | L'AQUILA | FINANZE | 1
2434 | 8 | 8.11 | A | SWITCH | CISCO | N2K-C2232PF |  | SSI221100K6 | NXOS_ADVANTAGE_XF | ROMA | FINANZE | 1
2435 | 8 | 8.11 | A | SWITCH | CISCO | N2K-C2232PF |  | SSI2211016J | NXOS_ADVANTAGE_XF | ROMA | FINANZE | 1
2436 | 8 | 8.11 | A | SWITCH | CISCO | N2K-C2232PF |  | SSI2211018A | NXOS_ADVANTAGE_XF | ROMA | FINANZE | 1
2437 | 8 | 8.11 | A | SWITCH | CISCO | N2K-C2232PF |  | SSI2221019Y | NXOS_ADVANTAGE_XF | ROMA | FINANZE | 1
2438 | 8 | 8.11 | A | SWITCH | CISCO | N2K-C2232PP-10GE_C1 |  | SSI15510STV | 0 | ROMA | FINANZE | 1
2439 | 8 | 8.11 | A | SWITCH | CISCO | N2K-C2232PP-10GE_C1 |  | SSI16160LBE | 7.0(4)N1(1) | ROMA | FINANZE | 1
2440 | 8 | 8.11 | A | SWITCH | CISCO | N2K-C2248TF-E |  | FOX2029G92J | 0 | ROMA | FINANZE | 1
2441 | 8 | 8.11 | A | SWITCH | CISCO | N2K-C2248TF-E |  | FOX2029GJR9 | 0 | ROMA | FINANZE | 1
2442 | 8 | 8.11 | A | SWITCH | CISCO | N2K-C2248TF-E |  | FOX2029GM4E | LAN_ENTERPRISE_SERVICES_PKG; NETWORK_SERVICES_PKG | L'AQUILA | FINANZE | 1
2443 | 8 | 8.11 | A | SWITCH | CISCO | N2K-C2248TF-E |  | FOX2030GJZR | LAN_ENTERPRISE_SERVICES_PKG | ROMA | FINANZE | 1
2444 | 8 | 8.11 | A | SWITCH | CISCO | N2K-C2248TF-E |  | FOX2030GNF2 | LAN_ENTERPRISE_SERVICES_PKG; NETWORK_SERVICES_PKG | L'AQUILA | FINANZE | 1
2445 | 8 | 8.11 | A | SWITCH | CISCO | N2K-C2248TF-E |  | FOX2030GNH9 | LAN_ENTERPRISE_SERVICES_PKG | ROMA | FINANZE | 1
2446 | 8 | 8.11 | A | SWITCH | CISCO | N2K-C2248TF-E |  | FOX2221P75X | NXOS_ADVANTAGE_XF | ROMA | FINANZE | 1
2447 | 8 | 8.11 | A | SWITCH | CISCO | N2K-C2248TF-E |  | FOX2221PDF7 | NXOS_ADVANTAGE_XF | ROMA | FINANZE | 1
2448 | 8 | 8.11 | A | SWITCH | CISCO | N2K-C2248TF-E |  | FOX2221PDFK | LAN_ENTERPRISE_SERVICES_PKG; NETWORK_SERVICES_PKG | L'AQUILA | FINANZE | 1
2449 | 8 | 8.11 | A | SWITCH | CISCO | N2K-C2248TF-E |  | FOX2223P2PQ | LAN_ENTERPRISE_SERVICES_PKG; NETWORK_SERVICES_PKG | L'AQUILA | FINANZE | 1
2450 | 8 | 8.11 | A | SWITCH | CISCO | N2K-C2248TF-E |  | FOX2223P2PX | 0 | ROMA | FINANZE | 1
2451 | 8 | 8.11 | A | SWITCH | CISCO | N2K-C2248TF-E |  | FOX2223P2Q1 | NXOS_ADVANTAGE_XF | ROMA | FINANZE | 1
2452 | 8 | 8.11 | A | SWITCH | CISCO | N2K-C2248TF-E |  | FOX2223P2Q4 | LAN_ENTERPRISE_SERVICES_PKG; NETWORK_SERVICES_PKG | L'AQUILA | FINANZE | 1
2453 | 8 | 8.11 | A | SWITCH | CISCO | N2K-C2248TF-E |  | FOX2223P2QA | NXOS_ADVANTAGE_XF | ROMA | FINANZE | 1
2454 | 8 | 8.11 | A | SWITCH | CISCO | N2K-C2248TF-E |  | FOX2223P2QD | LAN_ENTERPRISE_SERVICES_PKG; NETWORK_SERVICES_PKG | L'AQUILA | FINANZE | 1
2455 | 8 | 8.11 | A | SWITCH | CISCO | N2K-C2248TF-E |  | FOX2223P2R1 | NXOS_ADVANTAGE_XF | ROMA | FINANZE | 1
2456 | 8 | 8.11 | A | SWITCH | CISCO | N2K-C2248TF-E |  | FOX2223P2R4 | NXOS_ADVANTAGE_XF | ROMA | FINANZE | 1
2457 | 8 | 8.11 | A | SWITCH | CISCO | N2K-C2248TF-E |  | FOX2223P2TD | NXOS_ADVANTAGE_XF | ROMA | FINANZE | 1
2458 | 8 | 8.11 | A | SWITCH | CISCO | N2K-C2248TF-E |  | FOX2223P2TG | NXOS_ADVANTAGE_XF | ROMA | FINANZE | 1
2459 | 8 | 8.11 | A | SWITCH | CISCO | N2K-C2248TF-E |  | FOX2223P4RG | NXOS_ADVANTAGE_XF | ROMA | FINANZE | 1
2460 | 8 | 8.11 | A | SWITCH | CISCO | N2K-C2248TF-E |  | FOX2308P5WZ | NXOS_ADVANTAGE_XF | ROMA | FINANZE | 1
2461 | 8 | 8.11 | A | SWITCH | CISCO | N2K-C2248TF-E |  | FOX2313P09V | 0 | ROMA | FINANZE | 1
2462 | 8 | 8.11 | A | SWITCH | CISCO | N2K-C2248TF-E |  | FOX2313P7EZ | NXOS_ADVANTAGE_XF | ROMA | FINANZE | 1
2463 | 8 | 8.11 | A | SWITCH | CISCO | N2K-C2248TF-E |  | FOX2313P7H5 | NXOS_ADVANTAGE_XF | ROMA | FINANZE | 1
2464 | 8 | 8.11 | A | SWITCH | CISCO | N2K-C2248TF-E |  | FOX2313P7J6 | NXOS_ADVANTAGE_XF | ROMA | FINANZE | 1
2465 | 8 | 8.11 | A | SWITCH | CISCO | N2K-C2248TF-E |  | FOX2313P7J7 | NXOS_ADVANTAGE_XF | ROMA | FINANZE | 1
2466 | 8 | 8.11 | A | SWITCH | CISCO | N2K-C2248TP-1GE |  | FDO1502Y0Y6 | LAN_ENTERPRISE_SERVICES_PKG | ROMA | FINANZE | 1
2467 | 8 | 8.11 | A | SWITCH | CISCO | N2K-C2248TP-1GE |  | FDO1504Y1WU | LAN_ENTERPRISE_SERVICES_PKG | ROMA | FINANZE | 1
2468 | 8 | 8.11 | A | SWITCH | CISCO | N2K-C2248TP-1GE |  | FDO1507Y3J5 | LAN_ENTERPRISE_SERVICES_PKG | ROMA | FINANZE | 1
2469 | 8 | 8.11 | A | SWITCH | CISCO | N2K-C2248TP-1GE |  | FDO1507Y3KF | LAN_ENTERPRISE_SERVICES_PKG | ROMA | FINANZE | 1
2470 | 8 | 8.11 | A | SWITCH | CISCO | N2K-C2248TP-1GE_C2 |  | SSI161600A9 | LAN_ENTERPRISE_SERVICES_PKG | ROMA | FINANZE | 1
2471 | 8 | 8.11 | A | SWITCH | CISCO | N2K-C2248TP-1GE_C2 |  | SSI161601MC | LAN_ENTERPRISE_SERVICES_PKG | ROMA | FINANZE | 1
2472 | 8 | 8.11 | A | SWITCH | CISCO | N2K-C2248TP-1GE_C2 |  | SSI161601ME | LAN_ENTERPRISE_SERVICES_PKG | ROMA | FINANZE | 1
2473 | 8 | 8.11 | A | SWITCH | CISCO | N2K-C2248TP-1GE_C2 |  | SSI161604Y7 | LAN_ENTERPRISE_SERVICES_PKG | ROMA | FINANZE | 1
2474 | 8 | 8.11 | A | SWITCH | CISCO | N2K-C2248TP-1GE_C2 |  | SSI16160689 | LAN_ENTERPRISE_SERVICES_PKG | ROMA | FINANZE | 1
2475 | 8 | 8.11 | A | SWITCH | CISCO | N2K-C2248TP-1GE_C2 |  | SSI1616068B | LAN_ENTERPRISE_SERVICES_PKG | ROMA | FINANZE | 1
2476 | 8 | 8.11 | A | SWITCH | CISCO | N2K-C2248TP-1GE_C2 |  | SSI1616089Z | 0 | ROMA | FINANZE | 1
2477 | 8 | 8.11 | A | SWITCH | CISCO | N2K-C2248TP-1GE_C2 |  | SSI16160A1L | LAN_ENTERPRISE_SERVICES_PKG | ROMA | FINANZE | 1
2478 | 8 | 8.11 | A | SWITCH | CISCO | N2K-C2248TP-1GE_C2 |  | SSI16190019 | LAN_ENTERPRISE_SERVICES_PKG | ROMA | FINANZE | 1
2479 | 8 | 8.11 | A | SWITCH | CISCO | N2K-C2248TP-1GE_C2 |  | SSI4120H77 | 0 | ROMA | FINANZE | 1
2480 | 8 | 8.11 | A | SWITCH | CISCO | N2K-C2348TQ4F-E |  | FOC2220R181 | NXOS_ADVANTAGE_XF | ROMA | FINANZE | 1
2481 | 8 | 8.11 | A | SWITCH | CISCO | N2K-C2348TQ4F-E |  | FOC2220R184 | NXOS_ADVANTAGE_XF | ROMA | FINANZE | 1
2482 | 8 | 8.11 | A | SWITCH | CISCO | N2K-C2348TQ4F-E |  | FOC2220R19P | NXOS_ADVANTAGE_XF | ROMA | FINANZE | 1
2483 | 8 | 8.11 | A | SWITCH | CISCO | N2K-C2348TQ4F-E |  | FOC2220R1A4 | NXOS_ADVANTAGE_XF | ROMA | FINANZE | 1
2484 | 8 | 8.11 | A | SWITCH | CISCO | N2K-C2348TQ4F-E |  | FOC2220R1AB | LAN_ENTERPRISE_SERVICES_PKG; NETWORK_SERVICES_PKG | L'AQUILA | FINANZE | 1
2485 | 8 | 8.11 | A | SWITCH | CISCO | N2K-C2348TQ4F-E |  | FOC2221R048 | LAN_ENTERPRISE_SERVICES_PKG; NETWORK_SERVICES_PKG | L'AQUILA | FINANZE | 1
2486 | 8 | 8.11 | A | SWITCH | CISCO | NEXUS 2232PP |  | SSI182306AN | 7.0(4)N1(1) | ROMA | FINANZE | 1
2487 | 8 | 8.11 | A | SWITCH | CISCO | NEXUS 2232PP |  | SSI18230AE6 | 7.0(4)N1(1) | ROMA | FINANZE | 1
2488 | 8 | 8.11 | A | SWITCH | CISCO | NEXUS 2232PP |  | SSI184200YR | LAN_ENTERPRISE_SERVICES_PKG | ROMA | FINANZE | 1
2489 | 8 | 8.11 | A | SWITCH | CISCO | NEXUS 2232PP |  | SSI1842040T | LAN_ENTERPRISE_SERVICES_PKG | ROMA | FINANZE | 1
2490 | 8 | 8.11 | A | SWITCH | CISCO | NEXUS 2232PP |  | SSI18420414 | LAN_ENTERPRISE_SERVICES_PKG | ROMA | FINANZE | 1
2491 | 8 | 8.11 | A | SWITCH | CISCO | NEXUS 2232PP |  | SSI1842041H | LAN_ENTERPRISE_SERVICES_PKG | ROMA | FINANZE | 1
2492 | 8 | 8.11 | A | SWITCH | CISCO | WS-4507R-E-B1 |  | FOX1436H2ZL | 12.2(46)SG1 | ROMA | FINANZE | 1
2493 | 8 | 8.11 | A | SWITCH | CISCO | WS-C4507R |  | FOX084502G9 | 12.2(54)SG1 | ROMA | FINANZE | 1
2494 | 8 | 8.11 | A | SWITCH | CISCO | WS-C4507R |  | FOX084507ZR | 12.2(54)SG1 | ROMA | FINANZE | 1
2495 | 8 | 8.11 | A | SWITCH | CISCO | WS-C4507R |  | FOX084507ZY | 12.2(54)SG1 | ROMA | FINANZE | 1
2496 | 8 | 8.11 | A | SWITCH | CISCO | WS-C4507R |  | FOX084507ZZ | 12.2(54)SG1 | ROMA | FINANZE | 1
2497 | 8 | 8.11 | A | SWITCH | CISCO | WS-C4507R |  | FOX0846032V | 12.2(54)SG1 | ROMA | FINANZE | 1
2498 | 8 | 8.11 | A | SWITCH | CISCO | WS-C4507R |  | FOX08460335 | 12.2(54)SG1 | ROMA | FINANZE | 1
2499 | 8 | 8.11 | A | SWITCH | CISCO | WS-C4507R |  | FOX08460338 | 12.2(54)SG1 | ROMA | FINANZE | 1
2500 | 8 | 8.11 | A | SWITCH | CISCO | WS-C4507R |  | FOX08460339 | 12.2(54)SG1 | ROMA | FINANZE | 1
2501 | 8 | 8.11 | A | SWITCH | CISCO | WS-C4507R |  | FOX08470019 | 12.2(54)SG1 | ROMA | FINANZE | 1
2502 | 8 | 8.11 | A | SWITCH | CISCO | WS-C4507R |  | FOX084800YC | 12.2(54)SG1 | ROMA | FINANZE | 1
2503 | 8 | 8.11 | A | SWITCH | CISCO | WS-C4507R |  | FOX084800YE | 12.2(54)SG1 | ROMA | FINANZE | 1
2504 | 8 | 8.11 | A | SWITCH | CISCO | WS-C4507R |  | FOX11060P83 | 12.2(54)SG1 | ROMA | FINANZE | 1
2505 | 8 | 8.11 | A | SWITCH | CISCO | WS-C4507R |  | FOX11060P84 | 12.2(54)SG1 | ROMA | FINANZE | 1
2506 | 8 | 8.11 | A | SWITCH | CISCO | WS-C4507R |  | FOX11070AAS | 12.2(54)SG1 | ROMA | FINANZE | 1
2507 | 8 | 8.11 | A | SWITCH | CISCO | WS-C4507R |  | FOX11070APM | 12.2(54)SG1 | ROMA | FINANZE | 1
2508 | 8 | 8.11 | A | SWITCH | CISCO | WS-C4507R |  | FOX11070C5R | 12.2(54)SG1 | ROMA | FINANZE | 1
2509 | 8 | 8.11 | A | SWITCH | CISCO | WS-C4507R |  | FOX11070C5S | 12.2(54)SG1 | ROMA | FINANZE | 1
2510 | 8 | 8.11 | A | SWITCH | CISCO | WS-C4507R |  | FOX11070C5T | 12.2(54)SG1 | ROMA | FINANZE | 1
2511 | 8 | 8.11 | A | SWITCH | CISCO | WS-C4507R |  | FOX1149GF0L | 12.2(54)SG1 | ROMA | FINANZE | 1
2512 | 8 | 8.11 | A | SWITCH | CISCO | WS-C4507R |  | FOX1149GF0M | 12.2(54)SG1 | ROMA | FINANZE | 1
2513 | 8 | 8.11 | A | SWITCH | CISCO | WS-C4507R |  | FOX1149GF3X | 12.2(54)SG1 | ROMA | FINANZE | 1
2514 | 8 | 8.11 | A | SWITCH | CISCO | WS-C4507R |  | FOX1149GKEU | 12.2(54)SG1 | ROMA | FINANZE | 1
2515 | 8 | 8.11 | A | SWITCH | CISCO | WS-C4507R |  | FOX1149GKEV | 12.2(54)SG1 | ROMA | FINANZE | 1
2516 | 8 | 8.11 | A | SWITCH | CISCO | WS-C4507R |  | FOX1149GKG9 | 12.2(54)SG1 | ROMA | FINANZE | 1
2517 | 8 | 8.11 | A | SWITCH | CISCO | WS-C4510R |  | FOX081202RU | 12.2(54)SG1 | ROMA | FINANZE | 1
2518 | 8 | 8.11 | A | SWITCH | CISCO | WS-C4510R |  | FOX081202RV | 12.2(54)SG1 | ROMA | FINANZE | 1
2519 | 8 | 8.11 | A | SWITCH | CISCO | WS-X4516 |  | FOX0846033D | 12.2(54)SG1 | ROMA | FINANZE | 1
2520 | 8 | 8.11 | A | SWITCH | CISCO | WS-X4516 |  | FOX0846033G | 12.2(54)SG1 | ROMA | FINANZE | 1
2521 | 8 | 8.11 | A | SWITCH | CISCO | WS-X4516 |  | FOX08470018 | 12.2(54)SG1 | ROMA | FINANZE | 1
2522 | 8 | 8.11 | A | SWITCH | CISCO | N2K-C2248TP-1GE |  | SSI14120H77 | NETWORK_SERVICES_PKG | ROMA | FINANZE | 1
2523 | 8 | 8.11 | A | SWITCH | CISCO | N2K-C2248TP-1GE |  | FOX2550PKJS | NETWORK_SERVICES_PKG | ROMA | FINANZE | 1
2524 | 8 | 8.11 | A | SWITCH | CISCO | N2K-C2248TP-1GE |  | FOX2550PKK5 | LAN_ENTERPRISE_SERVICES_PKG | ROMA | FINANZE | 1
2525 | 8 | 8.11 | A | SWITCH | CISCO | N2K-C2248TP-1GE |  | FOX2549PGSN | LAN_ENTERPRISE_SERVICES_PKG | ROMA | FINANZE | 1
2526 | 8 | 8.11 | A | SWITCH | CISCO | N2K-C2248TP-1GE |  | FOX2549PGTA | LAN_ENTERPRISE_SERVICES_PKG | ROMA | FINANZE | 1
2527 | 8 | 8.11 | A | SWITCH | CISCO | N2K-C2248TP-1GE |  | FOX1911GAXT | NXOS_ADVANTAGE_XF | ROMA | FINANZE | 1
2528 | 8 | 8.11 | A | SWITCH | CISCO | N2K-C2248TP-1GE |  | SSI14440298 | NXOS_ADVANTAGE_XF | ROMA | FINANZE | 1
2529 | 8 | 8.11 | A | SWITCH | CISCO | N2K-C2248TP-1GE |  | FOX2549PGVY | NXOS_ADVANTAGE_XF | ROMA | FINANZE | 1
2530 | 8 | 8.11 | A | SWITCH | CISCO | N2K-C2248TP-1GE |  | FOX1911GASF | NXOS_ADVANTAGE_XF | ROMA | FINANZE | 1
2531 | 8 | 8.11 | A | SWITCH | CISCO | N2K-C2248TP-1GE |  | SSI174100X2 | NXOS_ADVANTAGE_XF | ROMA | FINANZE | 1
2532 | 8 | 8.11 | A | SWITCH | CISCO | N2K-C2248TP-1GE |  | FOX2550PKJJ | NXOS_ADVANTAGE_XF | ROMA | FINANZE | 1
2533 | 8 | 8.11 | A | SWITCH | CISCO | N2K-C2248TP-1GE |  | FOX1846GF74 | NXOS_ADVANTAGE_XF | ROMA | FINANZE | 1
2534 | 8 | 8.11 | A | SWITCH | CISCO | N2K-C2248TP-1GE |  | FOX1911GAS2 | NXOS_ADVANTAGE_XF | ROMA | FINANZE | 1
2535 | 8 | 8.11 | A | SWITCH | CISCO | N2K-C2248TP-1GE |  | FOX2432P05Z | NXOS_ADVANTAGE_XF | ROMA | FINANZE | 1
2536 | 8 | 8.11 | A | SWITCH | CISCO | N2K-C2248TP-1GE |  | FOX2432P0T3 | NXOS_ADVANTAGE_XF | ROMA | FINANZE | 1
2537 | 8 | 8.11 | A | SWITCH | HPE | 5130 48G 4SFP+ 1-slot HI(JH324A) |  | CN71HD709L | Version 7.1.045, Release 1121 | ROMA-CARUCCI-DAG | DAG | 1
2538 | 8 | 8.11 | A | SWITCH | HPE | 5130 48G 4SFP+ 1-slot HI(JH324A) |  | CN71HD708T | Version 7.1.045, Release 1121P03 | ROMA-CARUCCI-DAG | DAG | 1
2539 | 8 | 8.11 | A | SWITCH | HPE | 5130 48G 4SFP+ 1-slot HI(JH324A) |  | CN71HD70CX | Version 7.1.045, Release 1121P03 | ROMA-CARUCCI-DAG | DAG | 1
2540 | 8 | 8.12 | A | SWITCH | CISCO | N9K-C93180YC-FX |  | FDO24221CMN | #N/A | ROMA | FINANZE | 1
2541 | 8 | 8.12 | A | SWITCH | CISCO | N9K-C93180YC-FX |  | FDO24230254 | #N/A | ROMA | FINANZE | 1
2542 | 8 | 8.12 | A | SWITCH | CISCO | N9K-C93180YC-FX |  | FDO242616LT | #N/A | ROMA | FINANZE | 1
2543 | 8 | 8.12 | A | SWITCH | CISCO | N9K-C93180YC-FX |  | FDO2426172B | #N/A | ROMA | FINANZE | 1
2544 | 8 | 8.12 | A | SWITCH | CISCO | N9K-C9332PQ |  | SAL2029TK5U | LAN_ENTERPRISE_SERVICES_PKG; NETWORK_SERVICES_PKG; VPN_FABRIC | ROMA | FINANZE | 1
2545 | 8 | 8.12 | A | SWITCH | CISCO | N9K-C9332PQ |  | SAL2035US6U | LAN_ENTERPRISE_SERVICES_PKG; NETWORK_SERVICES_PKG; VPN_FABRIC | ROMA | FINANZE | 1
2546 | 8 | 8.12 | A | SWITCH | CISCO | C1-N9K-C93180YC-EX |  | FDO222716HJ | LAN_ENTERPRISE_SERVICES_PKG; NETWORK_SERVICES_PKG | L'AQUILA | FINANZE | 1
2547 | 8 | 8.12 | A | SWITCH | CISCO | C1-N9K-C93180YC-EX |  | FDO22271X4W | NXOS_ADVANTAGE_XF | ROMA | FINANZE | 1
2548 | 8 | 8.12 | A | SWITCH | CISCO | C1-N9K-C93180YC-EX |  | FDO222741NC | LAN_ENTERPRISE_SERVICES_PKG; NETWORK_SERVICES_PKG | L'AQUILA | FINANZE | 1
2549 | 8 | 8.12 | A | SWITCH | CISCO | C1-N9K-C93180YC-EX |  | FDO222741NF | NXOS_ADVANTAGE_XF | ROMA | FINANZE | 1
2550 | 8 | 8.12 | A | SWITCH | CISCO | C1-N9K-C93180YC-EX |  | FDO222741P3 | LAN_ENTERPRISE_SERVICES_PKG; NETWORK_SERVICES_PKG | L'AQUILA | FINANZE | 1
2551 | 8 | 8.12 | A | SWITCH | CISCO | C1-N9K-C93180YC-EX |  | FDO22274317 | NXOS_ADVANTAGE_XF | ROMA | FINANZE | 1
2552 | 8 | 8.12 | A | SWITCH | CISCO | C1-N9K-C93180YC-EX |  | FDO22274333 | LAN_ENTERPRISE_SERVICES_PKG; NETWORK_SERVICES_PKG | L'AQUILA | FINANZE | 1
2553 | 8 | 8.12 | A | SWITCH | CISCO | C1-N9K-C93180YC-EX |  | FDO2227433L | NXOS_ADVANTAGE_XF | ROMA | FINANZE | 1
2554 | 8 | 8.12 | A | SWITCH | CISCO | C1-N9K-C93180YC-FX |  | FDO222408YH | NXOS_ADVANTAGE_XF | ROMA | FINANZE | 1
2555 | 8 | 8.12 | A | SWITCH | CISCO | C1-N9K-C93180YC-FX |  | FDO22240919 | NXOS_ADVANTAGE_XF | ROMA | FINANZE | 1
2556 | 8 | 8.12 | A | SWITCH | CISCO | C1-N9K-C93180YC-FX |  | FDO2224093M | NXOS_ADVANTAGE_XF | ROMA | FINANZE | 1
2557 | 8 | 8.12 | A | SWITCH | CISCO | C1-N9K-C93180YC-FX |  | FDO2224094K | NXOS_ADVANTAGE_XF | ROMA | FINANZE | 1
2558 | 8 | 8.12 | A | SWITCH | CISCO | C1-N9K-C93180YC-FX |  | FDO2224094L | NXOS_ADVANTAGE_XF | ROMA | FINANZE | 1
2559 | 8 | 8.12 | A | SWITCH | CISCO | C1-N9K-C93180YC-FX |  | FDO2224094Y | NXOS_ADVANTAGE_XF | ROMA | FINANZE | 1
2560 | 8 | 8.12 | A | SWITCH | CISCO | C1-N9K-C93180YC-FX |  | FDO22240950 | NXOS_ADVANTAGE_XF | ROMA | FINANZE | 1
2561 | 8 | 8.12 | A | SWITCH | CISCO | C1-N9K-C93180YC-FX |  | FDO2224095J | NXOS_ADVANTAGE_XF | ROMA | FINANZE | 1
2562 | 8 | 8.12 | A | SWITCH | CISCO | C1-N9K-C93180YC-FX |  | FDO23021FBZ | NXOS_ADVANTAGE_XF | ROMA | FINANZE | 1
2563 | 8 | 8.12 | A | SWITCH | CISCO | C1-N9K-C93180YC-FX |  | FDO230325YV | NXOS_ADVANTAGE_XF | ROMA | FINANZE | 1
2564 | 8 | 8.12 | A | SWITCH | CISCO | C1-N9K-C93180YC-FX |  | FDO230325YW | NXOS_ADVANTAGE_XF | ROMA | FINANZE | 1
2565 | 8 | 8.12 | A | SWITCH | CISCO | C1-N9K-C93180YC-FX |  | FDO23040HCT | NXOS_ADVANTAGE_XF | ROMA | FINANZE | 1
2566 | 8 | 8.12 | A | SWITCH | CISCO | C1-N9K-C93180YC-FX |  | FDO23040J2G | NXOS_ADVANTAGE_XF | ROMA | FINANZE | 1
2567 | 8 | 8.12 | A | SWITCH | CISCO | C1-N9K-C93180YC-FX |  | FDO2304165P | NXOS_ADVANTAGE_XF | ROMA | FINANZE | 1
2568 | 8 | 8.12 | A | SWITCH | CISCO | C1-N9K-C93180YC-FX |  | FDO2332134E | NXOS_ADVANTAGE_XF | ROMA | FINANZE | 1
2569 | 8 | 8.12 | A | SWITCH | CISCO | C1-N9K-C93180YC-FX |  | FDO233309CD | NXOS_ADVANTAGE_XF | ROMA | FINANZE | 1
2570 | 8 | 8.12 | A | SWITCH | CISCO | C1-N9K-C93180YC-FX |  | FDO233309FF | NXOS_ADVANTAGE_XF | ROMA | FINANZE | 1
2571 | 8 | 8.12 | A | SWITCH | CISCO | C1-N9K-C93180YC-FX |  | FDO233309FY | NXOS_ADVANTAGE_XF | ROMA | FINANZE | 1
2572 | 8 | 8.12 | A | SWITCH | CISCO | C1-N9K-C93180YC-FX |  | FDO233309G0 | NXOS_ADVANTAGE_XF | ROMA | FINANZE | 1
2573 | 8 | 8.12 | A | SWITCH | CISCO | C1-N9K-C93180YC-FX |  | FDO233309JX | NXOS_ADVANTAGE_XF | ROMA | FINANZE | 1
2574 | 8 | 8.12 | A | SWITCH | CISCO | C1-N9K-C93180YC-FX |  | FDO23480P51 | NXOS_ADVANTAGE_XF | ROMA | FINANZE | 1
2575 | 8 | 8.12 | A | SWITCH | CISCO | C1-N9K-C93180YC-FX |  | FDO240203CX | NXOS_ADVANTAGE_XF | ROMA | FINANZE | 1
2576 | 8 | 8.12 | A | SWITCH | CISCO | C1-N9K-C93180YC-FX |  | FDO240203DP | NXOS_ADVANTAGE_XF | ROMA | FINANZE | 1
2577 | 8 | 8.12 | A | SWITCH | CISCO | C1-N9K-C93180YC-FX |  | FDO240203P3 | NXOS_ADVANTAGE_XF | ROMA | FINANZE | 1
2578 | 8 | 8.12 | A | SWITCH | CISCO | N9K |  | FDO25270E6Y | NXOS_ADVANTAGE_XF | ROMA | FINANZE | 1
2579 | 8 | 8.12 | A | SWITCH | CISCO | N9K |  | FDO25270EAS | NXOS_ADVANTAGE_XF | ROMA | FINANZE | 1
2580 | 8 | 8.12 | A | SWITCH | CISCO | N9K |  | FDO253916PX | NXOS_ADVANTAGE_XF | ROMA | FINANZE | 1
2581 | 8 | 8.12 | A | SWITCH | CISCO | N9K |  | FDO254005FY | NXOS_ADVANTAGE_XF | ROMA | FINANZE | 1
2582 | 8 | 8.12 | A | SWITCH | CISCO | N9K |  | FDO25401253 | ACI-AD-XF | ROMA | FINANZE | 1
2583 | 8 | 8.12 | A | SWITCH | CISCO | N9K |  | FDO2540125Z | ACI-AD-XF | ROMA | FINANZE | 1
2584 | 8 | 8.12 | A | SWITCH | CISCO | N9K |  | FDO25401K10 | ACI-AD-XF | ROMA | FINANZE | 1
2585 | 8 | 8.12 | A | SWITCH | CISCO | N9K |  | FDO25401K2U | ACI-AD-XF | ROMA | FINANZE | 1
2586 | 8 | 8.12 | A | SWITCH | CISCO | N9K |  | FDO25401K44 | ACI-AD-XF | ROMA | FINANZE | 1
2587 | 8 | 8.12 | A | SWITCH | CISCO | N9K |  | FDO25410Q9Z | ACI-AD-XF | ROMA | FINANZE | 1
2588 | 8 | 8.12 | A | SWITCH | CISCO | N9K |  | FDO25410QAP | ACI-AD-XF | ROMA | FINANZE | 1
2589 | 8 | 8.12 | A | SWITCH | CISCO | N9K |  | FDO25411HVU | ACI-AD-XF | ROMA | FINANZE | 1
2590 | 8 | 8.12 | A | SWITCH | CISCO | N9K |  | FOX1838GUPF | LAN_ENTERPRISE_SERVICES_PKG | ROMA | FINANZE | 1
2591 | 8 | 8.12 | A | SWITCH | CISCO | N9K |  | SAL184333XG | LAN_ENTERPRISE_SERVICES_PKG | ROMA | FINANZE | 1
2592 | 8 | 8.12 | A | SWITCH | CISCO | N9K |  | SSI1616068B | LAN_ENTERPRISE_SERVICES_PKG | ROMA | FINANZE | 1
2593 | 8 | 8.12 | A | SWITCH | CISCO | N9K |  | SSI184200YR | LAN_ENTERPRISE_SERVICES_PKG | ROMA | FINANZE | 1
2594 | 8 | 8.12 | A | SWITCH | CISCO | N9K |  | SSI201701SS | LAN_ENTERPRISE_SERVICES_PKG | ROMA | FINANZE | 1
2595 | 8 | 8.12 | A | SWITCH | CISCO | N9K |  | SSI202005YT | LAN_ENTERPRISE_SERVICES_PKG | ROMA | FINANZE | 1
2596 | 8 | 8.12 | A | SWITCH | CISCO | N9K-C93180YC-FX |  | FDO233309EK | ACI_LEAF_BASE_10G | ROMA | FINANZE | 1
2597 | 8 | 8.12 | A | SWITCH | CISCO | N9K-C93180YC-FX |  | FDO233309KB | ACI_LEAF_BASE_10G | ROMA | FINANZE | 1
2598 | 8 | 8.12 | A | SWITCH | CISCO | N9K-C93180YC-FX |  | FDO233309KX | ACI_LEAF_BASE_10G | ROMA | FINANZE | 1
2599 | 8 | 8.12 | A | SWITCH | CISCO | N9K-C93180YC-FX |  | FDO233309NX | ACI_LEAF_BASE_10G | ROMA | FINANZE | 1
2600 | 8 | 8.12 | A | SWITCH | CISCO | N9K-C93180YC-FX |  | FDO240914GQ | NXOS_ADVANTAGE_XF | ROMA | FINANZE | 1
2601 | 8 | 8.12 | A | SWITCH | CISCO | N9K-C93180YC-FX |  | FDO240914N1 | NXOS_ADVANTAGE_XF | ROMA | FINANZE | 1
2602 | 8 | 8.12 | A | SWITCH | CISCO | N9K-C93180YC-FX |  | FDO241010AV | NXOS_ADVANTAGE_XF | ROMA | FINANZE | 1
2603 | 8 | 8.12 | A | SWITCH | CISCO | N9K-C93180YC-FX |  | FDO242210P4 | NXOS_ADVANTAGE_XF | ROMA | FINANZE | 1
2604 | 8 | 8.12 | A | SWITCH | CISCO | N9K-C93180YC-FX |  | FDO24221CJP | NXOS_ADVANTAGE_XF | ROMA | FINANZE | 1
2605 | 8 | 8.12 | A | SWITCH | CISCO | N9K-C93180YC-FX |  | FDO24221CLU | NXOS_ADVANTAGE_XF | ROMA | FINANZE | 1
2606 | 8 | 8.12 | A | SWITCH | CISCO | N9K-C93180YC-FX |  | FDO24221CMN | 0 | ROMA | FINANZE | 1
2607 | 8 | 8.12 | A | SWITCH | CISCO | N9K-C93180YC-FX |  | FDO24230254 | 0 | ROMA | FINANZE | 1
2608 | 8 | 8.12 | A | SWITCH | CISCO | N9K-C93180YC-FX |  | FDO24260TQP | NXOS_ADVANTAGE_XF | ROMA | FINANZE | 1
2609 | 8 | 8.12 | A | SWITCH | CISCO | N9K-C93180YC-FX |  | FDO242616HB | NXOS_ADVANTAGE_XF | ROMA | FINANZE | 1
2610 | 8 | 8.12 | A | SWITCH | CISCO | N9K-C93180YC-FX |  | FDO242616LT | 0 | ROMA | FINANZE | 1
2611 | 8 | 8.12 | A | SWITCH | CISCO | N9K-C93180YC-FX |  | FDO2426172B | 0 | ROMA | FINANZE | 1
2612 | 8 | 8.12 | A | SWITCH | CISCO | N9K-C93180YC-FX |  | FDO2547032V | ACI_LEAF_BASE_10G | ROMA | FINANZE | 1
2613 | 8 | 8.12 | A | SWITCH | CISCO | N9K-C93180YC-FX |  | FDO25471AVP | ACI_LEAF_BASE_10G | ROMA | FINANZE | 1
2614 | 8 | 8.12 | A | SWITCH | CISCO | N9K-C93180YC-FX |  | FDO254805Y5 | ACI_LEAF_BASE_10G | ROMA | FINANZE | 1
2615 | 8 | 8.12 | A | SWITCH | CISCO | N9K-C93180YC-FX |  | FDO25480B1T | ACI_LEAF_BASE_10G | ROMA | FINANZE | 1
2616 | 8 | 8.12 | A | SWITCH | CISCO | N9K-C93180YC-FX |  | FDO25480B40 | ACI_LEAF_BASE_10G | ROMA | FINANZE | 1
2617 | 8 | 8.12 | A | SWITCH | CISCO | N9K-C93180YC-FX |  | FDO25480B53 | ACI_LEAF_BASE_10G | ROMA | FINANZE | 1
2618 | 8 | 8.12 | A | SWITCH | CISCO | N9K-C93180YC-FX |  | FDO25480L1J | ACI_LEAF_BASE_10G | ROMA | FINANZE | 1
2619 | 8 | 8.12 | A | SWITCH | CISCO | N9K-C93180YC-FX |  | FDO25480L2Q | ACI_LEAF_BASE_10G | ROMA | FINANZE | 1
2620 | 8 | 8.12 | A | SWITCH | CISCO | N9K-C93180YC-FX3 |  | FDO25260PEJ | NXOS_ADVANTAGE_XF | ROMA | FINANZE | 1
2621 | 8 | 8.12 | A | SWITCH | CISCO | N9K-C93180YC-FX3 |  | FDO25270E7F | NXOS_ADVANTAGE_XF | ROMA | FINANZE | 1
2622 | 8 | 8.12 | A | SWITCH | CISCO | N9K-C93180YC-FX3 |  | FDO25410QAB | NXOS_ADVANTAGE_XF | L'AQUILA | FINANZE | 1
2623 | 8 | 8.12 | A | SWITCH | CISCO | N9K-C93180YC-FX3 |  | FDO25411HUS | NXOS_ADVANTAGE_XF | L'AQUILA | FINANZE | 1
2624 | 8 | 8.12 | A | SWITCH | CISCO | N9K-C93180YC-FX3 |  | FDO261627H3 | NXOS_ADVANTAGE_XF | L'AQUILA | FINANZE | 1
2625 | 8 | 8.12 | A | SWITCH | CISCO | N9K-C93180YC-FX3 |  | FDO261627V2 | NXOS_ADVANTAGE_XF | L'AQUILA | FINANZE | 1
2626 | 8 | 8.12 | A | SWITCH | CISCO | N9K-C93180YC-FX3 |  | FDO261706AT | NXOS_ADVANTAGE_XF | L'AQUILA | FINANZE | 1
2627 | 8 | 8.12 | A | SWITCH | CISCO | N9K-C93180YC-FX3 |  | FDO261706GH | NXOS_ADVANTAGE_XF | L'AQUILA | FINANZE | 1
2628 | 8 | 8.12 | A | SWITCH | CISCO | N9K-C9332PQ |  | SAL2022R85W | 0 | L'AQUILA | FINANZE | 1
2629 | 8 | 8.12 | A | SWITCH | CISCO | N9K-C9332PQ |  | SAL2028T5PF | 0 | L'AQUILA | FINANZE | 1
2630 | 8 | 8.12 | A | SWITCH | CISCO | N9K-C9332PQ |  | SAL2029TK53 | LAN_ENTERPRISE_SERVICES_PKG | ROMA | FINANZE | 1
2631 | 8 | 8.12 | A | SWITCH | CISCO | N9K-C9332PQ |  | SAL2029TK5U | 0 | ROMA | FINANZE | 1
2632 | 8 | 8.12 | A | SWITCH | CISCO | N9K-C9332PQ |  | SAL2035US5X | LAN_ENTERPRISE_SERVICES_PKG | ROMA | FINANZE | 1
2633 | 8 | 8.12 | A | SWITCH | CISCO | N9K-C9332PQ |  | SAL2035US6U | 0 | ROMA | FINANZE | 1
2634 | 8 | 8.12 | A | SWITCH | CISCO | N9K-C9336PQ |  | SAL18422EL7 | 0 | ROMA | FINANZE | 1
2635 | 8 | 8.12 | A | SWITCH | CISCO | N9K-C9336PQ |  | SAL1918E6MX | 0 | ROMA | FINANZE | 1
2636 | 8 | 8.12 | A | SWITCH | CISCO | N9K-C9348GC-FXP |  | FDO23110XJ6 | NXOS_ADVANTAGE_GF | ROMA | FINANZE | 1
2637 | 8 | 8.12 | A | SWITCH | CISCO | N9K-C9348GC-FXP |  | FDO23110YXB | NXOS_ADVANTAGE_GF | ROMA | FINANZE | 1
2638 | 8 | 8.12 | A | SWITCH | CISCO | N9K-C9396PX |  | SAL184333U8 | LAN_ENTERPRISE_SERVICES_PKG | ROMA | FINANZE | 1
2639 | 8 | 8.12 | A | SWITCH | CISCO | N9K-C9396PX |  | SAL184333V3 | LAN_ENTERPRISE_SERVICES_PKG | ROMA | FINANZE | 1
2640 | 8 | 8.12 | A | SWITCH | CISCO | N9K-C9396PX |  | SAL184333X8 | LAN_ENTERPRISE_SERVICES_PKG | ROMA | FINANZE | 1
2641 | 8 | 8.12 | A | SWITCH | CISCO | N9K-C9396PX |  | SAL184333XG | LAN_ENTERPRISE_SERVICES_PKG | ROMA | FINANZE | 1
2642 | 8 | 8.12 | A | SWITCH | CISCO | N9K-C9396PX |  | SAL18453UAA | 0 | ROMA | FINANZE | 1
2643 | 8 | 8.12 | A | SWITCH | CISCO | N9K-C9396PX |  | SAL18453UB5 | 0 | ROMA | FINANZE | 1
2644 | 8 | 8.12 | A | SWITCH | CISCO | N9K-C9396PX |  | SAL18453UDH | 0 | ROMA | FINANZE | 1
2645 | 8 | 8.12 | A | SWITCH | CISCO | N9K-C9396PX |  | SAL18453UFA | 0 | ROMA | FINANZE | 1
2646 | 8 | 8.12 | A | SWITCH | CISCO | N9K-C9396PX |  | SAL1947TKF0 | LAN_ENTERPRISE_SERVICES_PKG; NETWORK_SERVICES_PKG | L'AQUILA | FINANZE | 1
2647 | 8 | 8.12 | A | SWITCH | CISCO | N9K-C9396PX |  | SAL2026SGTM | NXOS_ADVANTAGE_XF | ROMA | FINANZE | 1
2648 | 8 | 8.12 | A | SWITCH | CISCO | N9K-C9396PX |  | SAL2026SGU8 | LAN_ENTERPRISE_SERVICES_PKG; NETWORK_SERVICES_PKG | L'AQUILA | FINANZE | 1
2649 | 8 | 8.12 | A | SWITCH | CISCO | N9K-C9396PX |  | SAL2026SGUC | NXOS_ADVANTAGE_XF | ROMA | FINANZE | 1
2650 | 8 | 8.12 | A | SWITCH | CISCO | N9K-C9396PX |  | SAL2026SGUD | NXOS_ADVANTAGE_XF | ROMA | FINANZE | 1
2651 | 8 | 8.12 | A | SWITCH | CISCO | N9K-C9396PX |  | SAL2027SWMX | NXOS_ADVANTAGE_XF | ROMA | FINANZE | 1
2652 | 8 | 8.12 | A | SWITCH | CISCO | N9K-C9396PX |  | SAL2027SWR6 | LAN_ENTERPRISE_SERVICES_PKG; NETWORK_SERVICES_PKG | L'AQUILA | FINANZE | 1
2653 | 8 | 8.12 | A | SWITCH | CISCO | N9K-C9396PX |  | SAL2027SWR7 | LAN_ENTERPRISE_SERVICES_PKG; NETWORK_SERVICES_PKG | L'AQUILA | FINANZE | 1
2654 | 8 | 8.12 | A | SWITCH | CISCO | NEXUS 1110-X |  | FCH1842V2GN | Unused | ROMA | FINANZE | 1
2655 | 8 | 8.12 | A | SWITCH | CISCO | NEXUS 1110-X |  | FCH1842V2R9 | Unused | ROMA | FINANZE | 1
2656 | 8 | 8.12 | A | SWITCH | CISCO | NEXUS 1110-X |  | FCH1843V0AA | Unused | ROMA | FINANZE | 1
2657 | 8 | 8.12 | A | SWITCH | CISCO | NEXUS 1110-X |  | FCH1843V0L4 | Unused | ROMA | FINANZE | 1
2658 | 8 | 8.13 | A | SWITCH | HPE-ARUBA | Aruba 6300M 48G CL4 PoE 4SFP56 Swch (JL661A) |  | Aruba6300M(JL661A)_SN_01 | NON DISPONIBILE | ROMA-MASTAI-DAG | DAG | 1
2659 | 8 | 8.13 | A | SWITCH | HPE-ARUBA | Aruba 6300M 48G CL4 PoE 4SFP56 Swch (JL661A) |  | Aruba6300M(JL661A)_SN_02 | NON DISPONIBILE | ROMA-MASTAI-DAG | DAG | 1
2660 | 8 | 8.13 | A | SWITCH | HPE-ARUBA | Aruba 6300M 48G CL4 PoE 4SFP56 Swch (JL661A) |  | Aruba6300M(JL661A)_SN_03 | NON DISPONIBILE | ROMA-MASTAI-DAG | DAG | 1
2661 | 8 | 8.13 | A | SWITCH | HPE-ARUBA | Aruba 6300M 48G CL4 PoE 4SFP56 Swch (JL661A) |  | Aruba6300M(JL661A)_SN_04 | NON DISPONIBILE | ROMA-MASTAI-DAG | DAG | 1
2662 | 8 | 8.13 | A | SWITCH | HPE-ARUBA | Aruba 6300M 48G CL4 PoE 4SFP56 Swch (JL661A) |  | Aruba6300M(JL661A)_SN_05 | NON DISPONIBILE | ROMA-MASTAI-DAG | DAG | 1
2663 | 8 | 8.13 | A | SWITCH | HPE-ARUBA | Aruba 6300M 48G CL4 PoE 4SFP56 Swch (JL661A) |  | Aruba6300M(JL661A)_SN_06 | NON DISPONIBILE | ROMA-LARGO SUSANNA | DAG | 1
2664 | 8 | 8.13 | A | SWITCH | HPE-ARUBA | Aruba 6300M 48G CL4 PoE 4SFP56 Swch (JL661A) |  | Aruba6300M(JL661A)_SN_07 | NON DISPONIBILE | ROMA-LARGO SUSANNA | DAG | 1
2665 | 8 | 8.13 | A | SWITCH | HPE-ARUBA | Aruba 6300M 48G CL4 PoE 4SFP56 Swch (JL661A) |  | Aruba6300M(JL661A)_SN_08 | NON DISPONIBILE | ROMA-LARGO SUSANNA | DAG | 1
2666 | 8 | 8.13 | A | SWITCH | HPE-ARUBA | Aruba 6300M 48G CL4 PoE 4SFP56 Swch (JL661A) |  | Aruba6300M(JL661A)_SN_09 | NON DISPONIBILE | ROMA-LARGO SUSANNA | DAG | 1
2667 | 8 | 8.13 | A | SWITCH | HPE-ARUBA | Aruba 6300M 48G CL4 PoE 4SFP56 Swch (JL661A) |  | Aruba6300M(JL661A)_SN_10 | NON DISPONIBILE | ROMA-LARGO SUSANNA | DAG | 1
2668 | 8 | 8.13 | A | SWITCH | HPE-ARUBA | Aruba 6300M 48G CL4 PoE 4SFP56 Swch (JL661A) |  | Aruba6300M(JL661A)_SN_11 | NON DISPONIBILE | ROMA-LARGO SUSANNA | DAG | 1
2669 | 8 | 8.13 | A | SWITCH | HPE-ARUBA | Aruba 6300M 48G CL4 PoE 4SFP56 Swch (JL661A) |  | Aruba6300M(JL661A)_SN_12 | NON DISPONIBILE | ROMA-LARGO SUSANNA | DAG | 1
2670 | 8 | 8.13 | A | SWITCH | HPE-ARUBA | Aruba 6300M 48G CL4 PoE 4SFP56 Swch (JL661A) |  | Aruba6300M(JL661A)_SN_13 | NON DISPONIBILE | ROMA-LARGO SUSANNA | DAG | 1
2671 | 8 | 8.13 | A | SWITCH | HPE-ARUBA | Aruba 6300M 48G CL4 PoE 4SFP56 Swch (JL661A) |  | Aruba6300M(JL661A)_SN_14 | NON DISPONIBILE | ROMA-LARGO SUSANNA | DAG | 1
2672 | 8 | 8.13 | A | SWITCH | HPE-ARUBA | Aruba 6300M 48G CL4 PoE 4SFP56 Swch (JL661A) |  | Aruba6300M(JL661A)_SN_15 | NON DISPONIBILE | ROMA-LARGO SUSANNA | DAG | 1
2673 | 8 | 8.13 | A | SWITCH | HPE-ARUBA | Aruba 6300M 48G CL4 PoE 4SFP56 Swch (JL661A) |  | Aruba6300M(JL661A)_SN_16 | NON DISPONIBILE | ROMA-LARGO SUSANNA | DAG | 1
2674 | 8 | 8.13 | A | SWITCH | HPE-ARUBA | Aruba 6300M 48G CL4 PoE 4SFP56 Swch (JL661A) |  | Aruba6300M(JL661A)_SN_17 | NON DISPONIBILE | ROMA-LARGO SUSANNA | DAG | 1
2675 | 8 | 8.13 | A | SWITCH | HPE-ARUBA | Aruba 6300M 48G CL4 PoE 4SFP56 Swch (JL661A) |  | Aruba6300M(JL661A)_SN_18 | NON DISPONIBILE | ROMA-LARGO SUSANNA | DAG | 1
2676 | 8 | 8.13 | A | SWITCH | HPE-ARUBA | Aruba 6300M 48G CL4 PoE 4SFP56 Swch (JL661A) |  | Aruba6300M(JL661A)_SN_19 | NON DISPONIBILE | ROMA-LARGO SUSANNA | DAG | 1
2677 | 8 | 8.13 | A | SWITCH | HPE-ARUBA | Aruba 6300M 48G CL4 PoE 4SFP56 Swch (JL661A) |  | Aruba6300M(JL661A)_SN_20 | NON DISPONIBILE | ROMA-LARGO SUSANNA | DAG | 1
2678 | 8 | 8.13 | A | SWITCH | HPE-ARUBA | Aruba 6300M 48G CL4 PoE 4SFP56 Swch (JL661A) |  | Aruba6300M(JL661A)_SN_21 | NON DISPONIBILE | ROMA-LARGO SUSANNA | DAG | 1
2679 | 8 | 8.13 | A | SWITCH | HPE-ARUBA | Aruba 6300M 48G CL4 PoE 4SFP56 Swch (JL661A) |  | Aruba6300M(JL661A)_SN_22 | NON DISPONIBILE | ROMA-LARGO SUSANNA | DAG | 1
2680 | 8 | 8.13 | A | SWITCH | HPE-ARUBA | Aruba 6300M 48G CL4 PoE 4SFP56 Swch (JL661A) |  | Aruba6300M(JL661A)_SN_23 | NON DISPONIBILE | ROMA-LARGO SUSANNA | DAG | 1
2681 | 8 | 8.13 | A | SWITCH | HPE-ARUBA | Aruba 6300M 48G CL4 PoE 4SFP56 Swch (JL661A) |  | Aruba6300M(JL661A)_SN_24 | NON DISPONIBILE | ROMA-LARGO SUSANNA | DAG | 1
2682 | 8 | 8.13 | A | SWITCH | HPE-ARUBA | Aruba 6300M 48G CL4 PoE 4SFP56 Swch (JL661A) |  | Aruba6300M(JL661A)_SN_25 | NON DISPONIBILE | ROMA-LARGO SUSANNA | DAG | 1
2683 | 8 | 8.13 | A | SWITCH | CISCO | C9300-48P |  | FOC2615YJS5 | C9300-48 Network Essentials, C9300-48 DNA Essentials | ROMA | FINANZE | 1
2684 | 8 | 8.13 | A | SWITCH | CISCO | C9300-48P |  | FOC2616YBG9 | C9300-48 Network Essentials, C9300-48 DNA Essentials | ROMA | FINANZE | 1
2685 | 8 | 8.13 | A | SWITCH | CISCO | C9300-48UN |  | FOC2520LH7U | network-advantage; dna-advantage | ROMA | FINANZE | 1
2686 | 8 | 8.13 | A | SWITCH | CISCO | C9300-48UN |  | FOC2533LFBY | network-advantage; dna-advantage | ROMA | FINANZE | 1
2687 | 8 | 8.13 | A | SWITCH | CISCO | C9300-48UN |  | FOC2542YSUU | network-advantage; dna-advantage | ROMA | FINANZE | 1
2688 | 8 | 8.13 | A | SWITCH | CISCO | C9300-48UN |  | FOC2542YW3U | network-advantage; dna-advantage | ROMA | FINANZE | 1
2689 | 8 | 8.13 | A | SWITCH | CISCO | C9300-48UN |  | FOC2542YWD1 | network-advantage; dna-advantage | ROMA | FINANZE | 1
2690 | 8 | 8.13 | A | SWITCH | CISCO | C9300-48UN |  | FOC2543Y00R | network-advantage; dna-advantage | ROMA | FINANZE | 1
2691 | 8 | 8.13 | A | SWITCH | CISCO | C9300-48UN |  | FOC2543Y012 | network-advantage; dna-advantage | ROMA | FINANZE | 1
2692 | 8 | 8.13 | A | SWITCH | CISCO | C9300-48UN |  | FOC2552YD5A | network-advantage; dna-advantage | ROMA | FINANZE | 1
2693 | 8 | 8.13 | A | SWITCH | CISCO | N9K-C9332C |  | FDO224916ZG | ACI_LEAF_BASE_10G | ROMA | FINANZE | 1
2694 | 8 | 8.13 | A | SWITCH | CISCO | N9K-C9332C |  | FDO231113TS | ACI_LEAF_BASE_10G | ROMA | FINANZE | 1
2695 | 8 | 8.14 | A | SWITCH | HPE | FF 5940 48SFP+ 6QSFP28 S(JH390A) |  | CN74HLC05R | Version 7.1.070, Release 2509P02 | ROMA-CARUCCI-DAG | DAG | 1
2696 | 8 | 8.14 | A | SWITCH | HPE | FF 5940 48SFP+ 6QSFP28 S(JH390A) |  | CN74HLC06T | Version 7.1.070, Release 2509P02 | ROMA-CARUCCI-DAG | DAG | 1
2697 | 8 | 8.14 | A | SWITCH | HPE | FF 5940 48SFP+ 6QSFP28 S(JH390A) |  | CN74HLC05S | Version 7.1.070, Release 2509P02 | ROMA-CARUCCI-DAG | DAG | 1
2698 | 8 | 8.14 | A | SWITCH | ARUBA | Aruba 6300M 24SFP+ 4SFP56 Swch(JL658A) |  | Aruba6300M(JL658A)_SN_01 | NON DISPONIBILE | ROMA-MASTAI-DAG | DAG | 1
2699 | 8 | 8.14 | A | SWITCH | ARUBA | Aruba 6300M 24SFP+ 4SFP56 Swch(JL658A) |  | Aruba6300M(JL658A)_SN_02 | NON DISPONIBILE | ROMA-MASTAI-DAG | DAG | 1
2700 | 8 | 8.14 | A | SWITCH | ARUBA | Aruba 6300M 24SFP+ 4SFP56 Swch(JL658A) |  | Aruba6300M(JL658A)_SN_03 | NON DISPONIBILE | ROMA-LARGO SUSANNA | DAG | 1
2701 | 8 | 8.14 | A | SWITCH | ARUBA | Aruba 6300M 24SFP+ 4SFP56 Swch(JL658A) |  | Aruba6300M(JL658A)_SN_04 | NON DISPONIBILE | ROMA-LARGO SUSANNA | DAG | 1
2702 | 8 | 8.15 | A | SWITCH | CISCO | C9500-32QC |  | FDO25390M1K | network-advantage; dna-advantage | ROMA | FINANZE | 1
2703 | 8 | 8.15 | A | SWITCH | Cisco | N9K-C9336C-FX2 |  | FDO234613CQ | version 04.17 | ROMA-CARUCCI-DT | DT | 1
2704 | 8 | 8.15 | A | SWITCH | Cisco | N9K-C9336C-FX2 |  | FDO234613CP | version 04.17 | ROMA-CARUCCI-DT | DT | 1
2705 | 8 | 8.15 | A | SWITCH | Cisco | N9K-C9336C-FX2 |  | FDO234613CC | version 04.17 | ROMA-XX Settembre | DT | 1
2706 | 8 | 8.15 | A | SWITCH | Cisco | N9K-C9336C-FX2 |  | FDO23460VEE | version 04.17 | ROMA-XX Settembre | DT | 1
2707 | 8 | 8.15 | A | SWITCH | CISCO | N9K-C9336C-FX2 |  | FDO23201508 | NXOS_OE_PKG | L'AQUILA | FINANZE | 1
2708 | 8 | 8.15 | A | SWITCH | CISCO | N9K-C9336C-FX2 |  | FDO23201532 | NXOS_OE_PKG | ROMA | FINANZE | 1
2709 | 8 | 8.15 | A | SWITCH | CISCO | N9K-C93360YC-FX2 |  | FDO26210S3L | NXOS_ADVANTAGE_XF | L'AQUILA | FINANZE | 1
2710 | 8 | 8.15 | A | SWITCH | CISCO | N9K-C93360YC-FX2 |  | FDO26210SGF | NXOS_ADVANTAGE_XF | L'AQUILA | FINANZE | 1
2711 | 8 | 8.15 | A | SWITCH | CISCO | N9K-C9336C-FX2 |  | FDO22330023 | LAN_ENTERPRISE_SERVICES_PKG | ROMA | FINANZE | 1
2712 | 8 | 8.15 | A | SWITCH | CISCO | N9K-C9336C-FX2 |  | FDO231406YX | LAN_ENTERPRISE_SERVICES_PKG | ROMA | FINANZE | 1
2713 | 8 | 8.15 | A | SWITCH | CISCO | N9K-C9336C-FX2 |  | FDO232014ZT | Unused | L'AQUILA | FINANZE | 1
2714 | 8 | 8.15 | A | SWITCH | CISCO | N9K-C9336C-FX2 |  | FDO23201511 | LAN_ENTERPRISE_SERVICES_PKG | ROMA | FINANZE | 1
2715 | 8 | 8.15 | A | SWITCH | CISCO | N9K-C9336C-FX2 |  | FDO23201513 | LAN_ENTERPRISE_SERVICES_PKG | ROMA | FINANZE | 1
2716 | 8 | 8.15 | A | SWITCH | CISCO | N9K-C9336C-FX2 |  | FDO2320151N | Unused | L'AQUILA | FINANZE | 1
2717 | 8 | 8.15 | A | SWITCH | CISCO | N9K-C93360YC-FX2 |  | FDO26411LFE | NXOS_ADVANTAGE_XF | ROMA | FINANZE | 1
2718 | 8 | 8.15 | A | SWITCH | CISCO | N9K-C93360YC-FX2 |  | FDO26411LNS | NXOS_ADVANTAGE_XF | ROMA | FINANZE | 1
2719 | 8 | 8.15 | A | SWITCH | CISCO | N9K-C93360YC-FX2 |  | FDO26411LKF | NXOS_ADVANTAGE_XF | ROMA | FINANZE | 1
2720 | 8 | 8.15 | A | SWITCH | CISCO | N9K-C93360YC-FX2 |  | FDO26411LKJ | NXOS_ADVANTAGE_XF | ROMA | FINANZE | 1
2721 | 8 | 8.16 | A | SWITCH | CISCO | N9K-C9364C-GX |  | FDO221719ZG | LAN_ENTERPRISE_SERVICES_PKG | ROMA | FINANZE | 1
2722 | 8 | 8.16 | A | SWITCH | CISCO | N9K-C9364C-GX |  | FDO23271E0G | LAN_ENTERPRISE_SERVICES_PKG | ROMA | FINANZE | 1
2723 | 8 | 8.16 | A | SWITCH | CISCO | N9K-C9364C-GX |  | FDO23300K07 | LAN_ENTERPRISE_SERVICES_PKG | ROMA | FINANZE | 1
2724 | 8 | 8.16 | A | SWITCH | CISCO | N9K-C9364C-GX |  | FDO23300K09 | LAN_ENTERPRISE_SERVICES_PKG | ROMA | FINANZE | 1
2725 | 8 | 8.16 | A | SWITCH | CISCO | N9K-C9364C-GX |  | FDO23300K0A | LAN_ENTERPRISE_SERVICES_PKG | ROMA | FINANZE | 1
2726 | 8 | 8.17 | A | SWITCH | CISCO | UCS-FI-6248UP |  | SSI194500G5 | v3.6.0 | ROMA | FINANZE | 1
2727 | 8 | 8.17 | A | SWITCH | CISCO | UCS-FI-6248UP |  | SSI194500G6 | v3.6.0 | ROMA | FINANZE | 1
2728 | 8 | 8.17 | A | SWITCH | CISCO | UCS-FI-6248UP |  | SSI194500JK | v3.6.0 | ROMA | FINANZE | 1
2729 | 8 | 8.17 | A | SWITCH | CISCO | UCS-FI-6248UP |  | SSI194801JM | v3.6.0 | ROMA | FINANZE | 1
2730 | 9 | 9.1 | B | SWITCH SAN | Brocade | VDX6730 |  | BWT2539H004 | 4.1.3 | ROMA - via Baiamonti, 25 | Cdc | 1
2731 | 9 | 9.1 | B | SWITCH SAN | Brocade | VDX6730 |  | BWT2540H013 | 4.1.3 | ROMA - via Baiamonti, 25 | Cdc | 1
2732 | 9 | 9.1 | B | SWITCH SAN | Brocade | VDX6720 |  | BKS2551H00J | 4.1.3 | ROMA - via Baiamonti, 25 | Cdc | 1
2733 | 9 | 9.1 | B | SWITCH SAN | Brocade | VDX6720 |  | BKS2546H02Y | 4.1.3 | ROMA - via Baiamonti, 25 | Cdc | 1
2734 | 9 | 9.1 | B | SWITCH SAN | Brocade | VDX6720 |  | BKS2551H00H | 4.1.3 | ROMA - via Baiamonti, 25 | Cdc | 1
2735 | 9 | 9.1 | B | SWITCH SAN | Brocade | VDX6720 |  | BKS2551H00K | 4.1.3 | ROMA - via Baiamonti, 25 | Cdc | 1
2736 | 10 | 10.1 | B | INFRASTRUTTURA | RIELLO | VSR 1100 |  | AM30VLC50000773 | NON DISPONIBILE | MONTEROTONDO | DAG | 1
2737 | 10 | 10.1 | B | INFRASTRUTTURA | RIELLO | DIALOG VISION Base Unit |  | MM12CLC10005861 | NON DISPONIBILE | ROMA-XX Settembre | DAG | 1
2738 | 10 | 10.1 | B | INFRASTRUTTURA | RIELLO | DIALOG VISION Ext Pack |  | MM08CBX30000213 | NON DISPONIBILE | ROMA-XX Settembre | DAG | 1
2739 | 10 | 10.1 | B | INFRASTRUTTURA | APC | Smart UPS 2200 RMH |  | AS1430144466 | NON DISPONIBILE | ROMA-XX Settembre | DAG | 1
2740 | 10 | 10.1 | B | INFRASTRUTTURA | APC | Smart UPS 2000 |  | JS0548009521 | NON DISPONIBILE | ROMA-XX Settembre | DAG | 1
2741 | 10 | 10.1 | B | INFRASTRUTTURA | AKCP | Sensor Probe 2 |  | 00-0B-DC-00-C8-1E | v2.0 sp2398 180609 | ROMA-XX Settembre | DAG | 1
2742 | 10 | 10.1 | B | INFRASTRUTTURA | AKCP | Sensor Probe 2 |  | 00-0B-DC-00-C7-B8 | v2.0 SP2405 061109 | ROMA-XX Settembre | DAG | 1
2743 | 10 | 10.1 | B | INFRASTRUTTURA | GENERICO | RACK GENERICO |  | 13432929R-1 | 0 | ROMA | FINANZE | 1
2744 | 10 | 10.1 | B | INFRASTRUTTURA | GENERICO | RACK GENERICO |  | 13432929R-2 | 0 | ROMA | FINANZE | 1
2745 | 10 | 10.1 | B | INFRASTRUTTURA | GENERICO | RACK GENERICO |  | 13432929R-3 | 0 | ROMA | FINANZE | 1
2746 | 10 | 10.1 | B | INFRASTRUTTURA | GENERICO | RACK GENERICO |  | ARM633265 | 0 | ROMA | FINANZE | 1
2747 | 10 | 10.1 | B | INFRASTRUTTURA | GENERICO | RACK GENERICO |  | ARM633328 | 0 | ROMA | FINANZE | 1
2748 | 10 | 10.1 | B | INFRASTRUTTURA | GENERICO | RACK GENERICO |  | ARM633355 | 0 | ROMA | FINANZE | 1
2749 | 10 | 10.1 | B | INFRASTRUTTURA | GENERICO | RACK GENERICO |  | FRO | 0 | ROMA | FINANZE | 1
2750 | 10 | 10.1 | B | INFRASTRUTTURA | GENERICO | RACK GENERICO |  | R2047 | 0 | ROMA | FINANZE | 1
2751 | 10 | 10.1 | B | INFRASTRUTTURA | GENERICO | RACK GENERICO |  | R2706 | 0 | ROMA | FINANZE | 1
2752 | 10 | 10.1 | B | INFRASTRUTTURA | GENERICO | RACK GENERICO |  | RACK381 | 0 | ROMA | FINANZE | 1
2753 | 10 | 10.2 | B | INFRASTRUTTURA | RIELLO | SDU 6000 A7 |  | MU43UT407340031 | NON DISPONIBILE | ROMA-COMMISSIONE MEDICA | DAG | 1
2754 | 10 | 10.2 | B | INFRASTRUTTURA | RIELLO | SDU 6000 A7 |  | MR13UT721740009 | NON DISPONIBILE | ROMA-XX Settembre | DAG | 1
2755 | 10 | 10.2 | B | INFRASTRUTTURA | RIELLO | SDL 5000 |  | MR42UT769870003 | NON DISPONIBILE | ROMA-XX Settembre | DAG | 1
2756 | 10 | 10.2 | B | INFRASTRUTTURA | RIELLO | DVD 3000 |  | MR24VLC30004421 | NON DISPONIBILE | ROMA-XX Settembre | DAG | 1
2757 | 10 | 10.2 | B | INFRASTRUTTURA | POWERCOM | VGD 3k RT |  | 10028161712 | NON DISPONIBILE | ROMA-DALMAZIA | DAG | 1
2758 | 10 | 10.2 | B | INFRASTRUTTURA | POWERCOM | VGD 3k RT |  | 40100892103 | NON DISPONIBILE | ROMA-DALMAZIA | DAG | 1
2759 | 10 | 10.2 | B | INFRASTRUTTURA | POWERCOM | VGD 3k RT |  | 40267911905 | NON DISPONIBILE | ROMA-DALMAZIA | DAG | 1
2760 | 10 | 10.2 | B | INFRASTRUTTURA | POWERCOM | VGD 3k RT |  | 21072633717 | NON DISPONIBILE | ROMA-DALMAZIA | DAG | 1
2761 | 10 | 10.2 | B | INFRASTRUTTURA | POWERCOM | VGD 3k RT |  | 40020731905 | NON DISPONIBILE | ROMA-DALMAZIA | DAG | 1
2762 | 10 | 10.2 | B | INFRASTRUTTURA | POWERCOM | VGD 3k RT |  | 40267991905 | NON DISPONIBILE | ROMA-DALMAZIA | DAG | 1
2763 | 10 | 10.2 | B | INFRASTRUTTURA | CONTROL SYSTEM 2 | SINERGY PLUS (SIN600P) |  | 900062011160012 | NON DISPONIBILE | ROMA-DALMAZIA | DAG | 1
2764 | 11 | 11.1 | A | FEATURE SW | HPE-ARUBA | NL OG (CLEARPASS-ONGUARD-1 LIC) | 500 | Lic_1_Clearpass_Onguard_Seriale_Generico | DA VERIFICARE LA VERSIONE DEL SOFTWARE | Roma-CARUCCI-DAG | DAG | 500
2765 | 11 | 11.2 | A | FEATURE SW | HPE-ARUBA | NL AC (CLEARPASS ACCESS-1 LIC) | 3000 | Lic_1_ClearPass_Access_Serial_Generico | DA VERIFICARE LA VERSIONE DEL SOFTWARE | Roma-CARUCCI-DAG | DAG | 3000
2766 | 11 | 11.2 | A | FEATURE SW | HPE-ARUBA | LIC-1-MM-VA | 500 | Lic_1_MM_VA Mob_Mstr_Seriale_Generico | Version 8.4.0.4 | Roma-CARUCCI-DAG | DAG | 500
2767 | 11 | 11.3 | A | FEATURE SW | HPE-ARUBA | LIC-AP | 689 | LIC-1-AP_serial_generico | DA VERIFICARE LA VERSIONE DEL SOFTWARE | Roma-CARUCCI-DAG | DAG | 689
2768 | 11 | 11.3 | A | FEATURE SW | HPE-ARUBA | LIC-RFP | 689 | LIC-RFP-1_serial_generico | DA VERIFICARE LA VERSIONE DEL SOFTWARE | Roma-CARUCCI-DAG | DAG | 689
2769 | 11 | 11.3 | A | FEATURE SW | HPE-ARUBA | LIC-PEF | 689 | LIC-PEFNG-1_serial_generico | DA VERIFICARE LA VERSIONE DEL SOFTWARE | Roma-CARUCCI-DAG | DAG | 689
2770 | 11 | 11.3 | B | FEATURE SW | HPE-ARUBA | HPE IMC Enterprise E-LTU | 200 | Lic_IMC_1node_serial_generico | DA VERIFICARE LA VERSIONE DEL SOFTWARE | Roma-CARUCCI-DAG | DAG | 200
2771 | 11 | 11.4 | A | FEATURE SW | HPE-ARUBA | Aruba LIC-AW | 689 | LIC-1-AW_serial_generico | DA VERIFICARE LA VERSIONE DEL SOFTWARE | Roma-CARUCCI-DAG | DAG | 689
2772 | 11 | 11.5 | A | FEATURE SW | EKAHAU | Eka Connect Subscription | 1 | Eka Connect Subscriptions SN_Lic1 | NON DISPONIBILE | ROMA-XX Settembre | DAG | 1
2773 | 11 | 11.5 | A | FEATURE SW | HPE-ARUBA | HPE IMC Enterprise 50 E-LTU SW PLAT | 1 | IMC Ent Lic1 _SW Plat_Serial_generico | DA VERIFICARE LA VERSIONE DEL SOFTWARE | Roma-CARUCCI-DAG | DAG | 1
2774 | 11 | 11.6 | B | FEATURE SW | HPE-ARUBA | HPE IMC NTA 1Lic | 5 | IMC NTA SW _1node_Serial_generico | DA VERIFICARE LA VERSIONE DEL SOFTWARE | Roma-CARUCCI-DAG | DAG | 5
2775 | 11 | 11.7 | B | FEATURE SW | GIGAMON | SMT-HC1-DD1 | 1 | 201901090001 | DA VERIFICARE LA VERSIONE DEL SOFTWARE | Roma-CARUCCI-DAG | DAG | 1
2776 | 11 | 11.7 | B | FEATURE SW | VIAVI -Network Instruments | Observer Suite | 1 | 75442851 (C) / RSWE-96238870007 | DA VERIFICARE LA VERSIONE DEL SOFTWARE | ROMA-DALMAZIA | DAG | 1
2777 | 11 | 11.7 | B | FEATURE SW | VIAVI -Network Instruments | Observer Expert Probe Appliance | 1 | 75442851 (B) / E-12979842006 | DA VERIFICARE LA VERSIONE DEL SOFTWARE | ROMA-XX Settembre | DAG | 1
2778 | 11 | 11.7 | B | FEATURE SW | VIAVI -Network Instruments | Observer Suite | 1 | 75442851 (D) / RSWE-29799447008 | DA VERIFICARE LA VERSIONE DEL SOFTWARE | Roma-CARUCCI-DAG | DAG | 1
2779 | 11 | 11.7 | B | FEATURE SW | VIAVI -Network Instruments | Observer Suite | 1 | 26145628 (B) / RSWE-14521558001 | DA VERIFICARE LA VERSIONE DEL SOFTWARE | Roma-CARUCCI-DAG | DAG | 1
2780 | 11 | 11.8 | B | FEATURE SW | GIGAMON | SMT-HC1-TUN | 1 | 201901090002 | DA VERIFICARE LA VERSIONE DEL SOFTWARE | Roma-CARUCCI-DAG | DAG | 1
2781 | 11 | 11.9 | B | FEATURE SW | HPE-ARUBA | Aruba 1yr UXI Cloud Subscription E-STU | 1 | Aruba 1yr UXI Cloud Subscription E-STU_sn | NON DISPONIBILE | Roma-CARUCCI-DAG | DAG | 6
2782 | 11 | 11.9 | A | FEATURE SW | CISCO | AIR-WCS-WL-10-K9 |  | 11910C23865 | 0 | ROMA | FINANZE | 1
2783 | 11 | 11.10 | B | FEATURE SW | ALLOT | SNR-6000 | 1 | 6K11706028430-SNR-6000 | NX14.1.20 | Roma-CARUCCI-DAG | DAG | 1
2784 | 11 | 11.10 | B | FEATURE SW | ALLOT | SNR-6000 | 1 | 6K11503022221-SNR-6000 | NX14.1.20 | Roma-CARUCCI-DAG | DAG | 1
2785 | 11 | 11.10 | B | FEATURE SW | ALLOT | SNR-6000 | 1 | 6K11311016343-SNR-6000 | NX14.1.20 | Roma-CARUCCI-DAG | DAG | 1
2786 | 11 | 11.10 | B | FEATURE SW | ALLOT | SNR-6000 | 1 | 6K11311016342-SNR-6000 | NX14.1.20 | Roma-CARUCCI-DAG | DAG | 1
2787 | 11 | 11.10 | B | FEATURE SW | ALLOT | UNX-LIN3-15 | 1 | 44114898 | DA VERIFICARE LA VERSIONE DEL SOFTWARE | Roma-CARUCCI-DAG | DAG | 1
2788 | 11 | 11.10 | B | FEATURE SW | ALLOT | SBC-6000-2G | 1 | 6K11311016343-SBC-6000-2G | DA VERIFICARE LA VERSIONE DEL SOFTWARE | Roma-CARUCCI-DAG | DAG | 1
2789 | 11 | 11.10 | B | FEATURE SW | ALLOT | SBC-6000-2G | 1 | 6K11311016342-SBC-6000-2G | DA VERIFICARE LA VERSIONE DEL SOFTWARE | Roma-CARUCCI-DAG | DAG | 1
2790 | 11 | 11.11 | B | FEATURE SW | VIAVI -Network Instruments | Observer Console | 1 | 75442851 (A) / EC-09955413005 | DA VERIFICARE LA VERSIONE DEL SOFTWARE | Roma-CARUCCI-DAG | DAG | 1
2791 | 11 | 11.11 | B | FEATURE SW | VIAVI -Network Instruments | Observer Console | 1 | 75442851 (A) / EC-67250772004 | DA VERIFICARE LA VERSIONE DEL SOFTWARE | Roma-CARUCCI-DAG | DAG | 1
2792 | 11 | 11.11 | B | FEATURE SW | VIAVI -Network Instruments | Observer Console | 1 | 75442851 (A) / EC-53320303003 | DA VERIFICARE LA VERSIONE DEL SOFTWARE | Roma-CARUCCI-DAG | DAG | 1
2793 | 11 | 11.11 | B | FEATURE SW | VIAVI -Network Instruments | Observer Console | 1 | 75442851 (A) / EC-36477558002 | DA VERIFICARE LA VERSIONE DEL SOFTWARE | Roma-CARUCCI-DAG | DAG | 1
2794 | 11 | 11.11 | B | FEATURE SW | VIAVI -Network Instruments | Observer Console | 1 | 75442851 (A) / EC-72820308001 | DA VERIFICARE LA VERSIONE DEL SOFTWARE | Roma-CARUCCI-DAG | DAG | 1
2795 | 11 | 11.11 | B | FEATURE SW | VSS - Netscout | NGENIUS ONE 1 Lic | 10 | NGENIUS ONE 1 Lic Seriale_Generico | Version 6.3.1 Build 1014 | Roma-CARUCCI-DAG | DAG | 10
2796 | 12 | 12.1 | A | VIDEOCONFERENZA | CISCO | CS-ROOM55-K9 |  | FTT233000G2 | 0 | ROMA | FINANZE | 1
2797 | 12 | 12.1 | A | VIDEOCONFERENZA | CISCO | CS-ROOM55-K9 |  | FTT233000GO | 0 | ROMA | FINANZE | 1
2798 | 12 | 12.1 | A | VIDEOCONFERENZA | CISCO | CS-ROOM55-K9 |  | FTT23310096 | 0 | ROMA | FINANZE | 1
2799 | 12 | 12.2 | A | VIDEOCONFERENZA | CISCO | CTI-CMS-1K-BUN-K9 |  | FCH2224V080 | 0 | ROMA | FINANZE | 1
2800 | 12 | 12.2 | A | VIDEOCONFERENZA | CISCO | CTI-CMS-1K-BUN-K9 |  | FCH2224V0L1 | 0 | ROMA | FINANZE | 1
2801 | 12 | 12.2 | A | VIDEOCONFERENZA | CISCO | TCS-M4-PRO10P-K9 |  | 49A40220 | 0 | ROMA | FINANZE | 1
2802 | 12 | 12.3 | A | VIDEOCONFERENZA | CISCO | CS-ROOM70SG2-K9 |  | FDO2336047C | 0 | ROMA | FINANZE | 1
2803 | 12 | 12.3 | A | VIDEOCONFERENZA | CISCO | CS-ROOM70SG2-K9 |  | FDO233604SC | 0 | ROMA | FINANZE | 1
2804 | 12 | 12.3 | A | VIDEOCONFERENZA | CISCO | CS-ROOM70SG2-K9 |  | FDO233605YT | 0 | ROMA | FINANZE | 1
2805 | 12 | 12.3 | A | VIDEOCONFERENZA | CISCO | CS-ROOM70SG2-K9 |  | FDO23360BVB | 0 | ROMA | FINANZE | 1
2806 | 12 | 12.3 | A | VIDEOCONFERENZA | CISCO | CS-ROOM70SG2-K9 |  | FDO23360BWL | 0 | ROMA | FINANZE | 1
9772