## Copertina
GARA A PROCEDURA APERTA PER LA CONCLUSIONE DI UN ACCORDO QUADRO AVENTE AD OGGETTO I SERVIZI DI FACILITY MANAGEMENT DA ESEGUIRSI NEI GRANDI IMMOBILI/PATRIMONI IN USO A QUALSIASI TITOLO ALLE PUBBLICHE AMMINISTRAZIONI – EDIZIONE 2- ID 2762
Allegato 7 bis al Capitolato d'Oneri - Schema di conto economico di commessa_NEW2

## Istruzioni per la compilazione
N° LOTTO
1. Legenda
|  | Acronimo sezione | Contenuto sezione
|  | ELT | Manutenzione impianti elettrici
|  | CLI | Manutenzione impianti raffrescamento e riscaldamento
|  | IDR | Manutenzione impianti idrico sanitari
|  | ELV | Manutenzione impianti elevatori
|  | ANT | Manutenzione impianti antincendio
|  | SPE | Manutenzione impianti speciali
|  | PTEC | Presidio tecnologico
|  | PUL | Pulizia
|  | PPUL | Presidio pulizia
|  | DIS | Derattizzazione e disinfestazione
|  | SMA | Raccolta e conferimento a smaltimento rifiuti speciali
|  | GIA | Manutenzione del verde
|  | PRA | Portierato/Reception e altri servizi ausiliari
|  | FAC | Facchinaggio interno
|  | TRA | Facchinaggio esterno/Trasloco
|  | EDI | Mantenimento edile
|  | FM | Tutti i servizi di facility management su indicati
|  | ORD | Attività ordinarie
|  | STR | Attività straordinarie
|  | AB | Attività di base
|  | ARP | Attività a Richiesta Programmabili
|  | ARNP | Attività a Richiesta non Programmabili
|  | SG | Servizi di governo
In grigio le celle da compilare da parte del concorrente
Le celle bianche non vanno modificate
2. Istruzioni per la compilazione fogli servizi
Sezione ELT_ORD - Attività Ordinarie - Manutenzione impianti elettrici
Stima Quantità (mq, quadri, gruppi, ecc.) - inserire il numero stimato di impianti elettrici
Ribasso offerto - inserire il ribasso percentuale corrispondente alla voce di offerta di economica
Tempo esecuzione per udm per risorsa (h/quadro/anno; h/mq/anno; h/gruppo/anno, ecc.) - inserire il numero di ore stimate annue per l'esecuzione di tutte le attività di manutenzione ordinaria sull'impianto elettrico
N.ro di addetti per squadra - inserire il numero di addetti di una squadra per l'esecuzione delle attività di manutenzione ordinaria
Contratto collettivo di riferimento - inserire la tipologia di CCNL adottato nella propria attività
Mansione - inserire le mansioni degli addetti che compongono la squadra
Livello contrattuale - inserire i livelli contrattuali degli addetti che compongono la squadra
Costo medio orario manodopera - inserire il costo medio orario pesato degli addetti che compongono la squadra per l'esecuzione delle attività di manutenzione impianti elettrici
Sezione CLI_ORD - Attività Ordinarie - Manutenzione impianti di climatizzazione (raffrescamento e riscaldamento)
Stima Quantità (unità, mq, gruppo frigo, ecc.) - inserire il numero stimato di impianti di climatizzazione
Ribasso offerto - inserire il ribasso percentuale corrispondente alla voce di offerta di economica
Tempo esecuzione per udm per risorsa (h/unità/anno; h/mq/anno; h/gruppo/anno, ecc.) - inserire il numero di ore stimate annue per l'esecuzione di tutte le attività di manutenzione ordinaria sull'impianto di climatizzazione
N.ro di addetti per squadra - inserire il numero di addetti di una squadra per l'esecuzione delle attività di manutenzione ordinaria
Contratto collettivo di riferimento - inserire la tipologia di CCNL adottato nella propria attività
Mansione - inserire le mansioni degli addetti che compongono la squadra
Livello contrattuale - inserire i livelli contrattuali degli addetti che compongono la squadra
Costo medio orario manodopera - inserire il costo medio orario pesato degli addetti che compongono la squadra per l'esecuzione delle attività di manutenzione impianti climatizzazione
Sezione IDR_ORD - Attività Ordinarie - Manutenzione impianti idrico sanitari
Stima Quantità (centrale, mq, ecc.) - inserire il numero stimato di impianti idrico sanitari
Ribasso offerto - inserire il ribasso percentuale corrispondente alla voce di offerta di economica
Tempo esecuzione per udm per risorsa (h/unità/anno; h/mq/anno; ecc.) - inserire il numero di ore stimate annue per l'esecuzione di tutte le attività di manutenzione ordinaria sull'impianto idrico sanitario
N.ro di addetti per squadra - inserire il numero di addetti di una squadra per l'esecuzione delle attività di manutenzione ordinaria
Contratto collettivo di riferimento - inserire la tipologia di CCNL adottato nella propria attività
Mansione - inserire le mansioni degli addetti che compongono la squadra
Livello contrattuale - inserire i livelli contrattuali degli addetti che compongono la squadra
Costo medio orario manodopera - inserire il costo medio orario pesato degli addetti che compongono la squadra per l'esecuzione delle attività di manutenzione impianti idrico sanitari
Sezione ELV_ORD - Attività Ordinarie - Manutenzione impianti elevatori
Stima Quantità (ascensori, montacarichi, montascala, servoscala, ecc.) - inserire il numero stimato di impianti elevatori
Frequenza/numero di interventi annui - inserire il numero stimato di Attività Integrative Programmabili corrispondenti alle attività di manutenzione ordinaria per le quali si richiede un incremento delle frequenze
Ribasso offerto - inserire il ribasso percentuale corrispondente alla voce di offerta di economica
Tempo esecuzione per udm per risorsa (h/intervento/impianto) - inserire il numero di ore stimate per l'esecuzione di un intervento di manutenzione su un impianto elevatore
N.ro di addetti per squadra - inserire il numero di addetti di una squadra per l'esecuzione delle attività di manutenzione ordinaria
Contratto collettivo di riferimento - inserire la tipologia di CCNL adottato nella propria attività
Mansione - inserire le mansioni degli addetti che compongono la squadra
Livello contrattuale - inserire i livelli contrattuali degli addetti che compongono la squadra
Costo medio orario manodopera - inserire il costo medio orario pesato degli addetti che compongono la squadra per l'esecuzione delle attività di manutenzione impianti elevatori
Sezione ANT_ORD - Attività Ordinarie - Manutenzione impianti antincendio
Stima Quantità (gruppi, naspi, idranti, ecc) - inserire il numero stimato per ogni udm degli impianti antincendio
Ribasso offerto - inserire il ribasso percentuale corrispondente alla voce di offerta di economica
Tempo esecuzione per udm per risorsa (h/unità/anno; h/mq/anno; h/gruppo/anno, ecc.) - inserire il numero di ore stimate annue per l'esecuzione delle attività di manutenzione ordinaria per udm di impianto antincendio
N.ro di addetti per squadra - inserire il numero di addetti di una squadra per l'esecuzione delle attività di manutenzione ordinaria
Contratto collettivo di riferimento - inserire la tipologia di CCNL adottato nella propria attività
Mansione - inserire le mansioni degli addetti che compongono la squadra
Livello contrattuale - inserire i livelli contrattuali degli addetti che compongono la squadra
Costo medio orario manodopera - inserire il costo medio orario pesato degli addetti che compongono la squadra per l'esecuzione delle attività di manutenzione impianti antincendio
Sezione SPE_ORD - Attività Ordinarie - Manutenzione impianti speciali
Stima Quantità (mq, unità, varco, ecc.) - inserire il numero stimato per ogni udm degli impianti speciali
Ribasso offerto - inserire il ribasso percentuale corrispondente alla voce di offerta di economica
Tempo esecuzione per udm per risorsa (h/unità/anno; h/mq/anno; ecc.) - inserire il numero stimato per ogni udm degli impianti speciali
N.ro di addetti per squadra - inserire il numero di addetti di una squadra per l'esecuzione delle attività di manutenzione ordinaria
Contratto collettivo di riferimento - inserire la tipologia di CCNL adottato nella propria attività
Mansione - inserire le mansioni degli addetti che compongono la squadra
Livello contrattuale - inserire i livelli contrattuali degli addetti che compongono la squadra
Costo medio orario manodopera - inserire il costo medio orario pesato degli addetti che compongono la squadra per l'esecuzione delle attività di manutenzione impianti speciali
Sezione PRT_ORD - Attività Ordinarie - Presidio Tecnologico
Stima quantità (ore mensili) - inserire il valore stimato delle ore mensili di presidio tecnologico
Costo medio orario manodopera - inserire il costo medio orario di un addetto al Presidio
Ribasso offerto - inserire il ribasso percentuale corrispondente alla voce di offerta di economica
Contratto collettivo di riferimento - inserire la tipologia di CCNL adottato nella propria attività
Mansione - inserire la mansione
Livello contrattuale - inserire il livello contrattuale
Costo medio orario manodopera - inserire il costo medio orario di un addetto al presidio tecnologico
Sezione PUL_AB - Attività di base - Pulizia
Stima quantità - inserire il valore stimato dei mq netti oggetto del servizio di pulizia per standard
Ribasso offerto - inserire il ribasso percentuale corrispondente alla voce di offerta di economica
Resa mensile equivalente - inserire una resa pesata tra gli Standard A, B e C, tenendo conto delle attività e delle relative frequenze da effettuare in un mese
Fonte resa mensile equivalente - citare uno studio, un documento o una pubblicazione (es. resario Afidamp, know-how interno, ecc.) da cui si evincono e/o si ricavano le rese che contribuiscono alla resa mensile equivalente
Contratto collettivo di riferimento - inserire la tipologia di CCNL adottato nella propria attività
Mansione - inserire la mansione
Livello contrattuale - inserire il livello contrattuale
Costo medio orario manodopera - inserire il costo medio orario di un addetto delle pulizie corrispondente alla specifica attività
Sezione PUL_ARP - Attività a Richiesta Programmabili - Pulizia
Stima n° interventi annuali - inserire la stima del n° di interventi annuali richiesti dalle Amministrazioni
Costo medio orario manodopera - per le attività remunerate €/h, inserire il costo medio orario del CCNL, facendo attenzione al livello considerato, che deve essere almeno equivalente alla propria contrattazioni collettive se diversa
Stima Quantità - inserire il valore stimato dei mq netti e il numero di punti oggetto del servizio di pulizia corrispondente al n° di interventi richiesto. Inserire il monte ore annuale delle attività remunerate euro/ora
Ribasso offerto - inserire il ribasso percentuale corrispondente alla voce di offerta di economica
Resa - inserire la produttività oraria, per addetto, espressa nel tempo necessario per eseguire la corrispondente attività
Fonte resa - citare uno studio, un documento o una pubblicazione (es. resario Afidamp, know-how interno, ecc.) da cui si evince e/o si ricava la produttività
Contratto collettivo di riferimento - inserire la tipologia di CCNL adottato nella propria attività
Mansione - inserire la mansione
Livello contrattuale - inserire il livello contrattuale
Costo medio orario manodopera - inserire il costo medio orario di un addetto delle pulizie corrispondente alla specifica attività
Sezione PRP_ORD - Attività Ordinarie - Presidio Pulizia
Stima quantità - inserire il valore stimato delle ore mensili di presidio di pulizia
Costo medio orario manodopera CCNL - inserire il costo medio orario del CCNL, facendo attenzione al livello considerato, che deve essere almeno equivalente alla propria contrattazioni collettive se diversa
Ribasso offerto - inserire il ribasso percentuale corrispondente alla voce di offerta di economica
Contratto collettivo di riferimento - inserire il CCNL di riferimento
Mansione - inserire la mansione
Livello contrattuale - inserire il livello contrattuale
Costo medio orario manodopera - inserire il costo medio orario di un addetto al presidio di pulizia
Sezione DIS_AB - Attività di Base - Derattizzazione e disinfestazione
Stima quantità - inserire il valore stimato dei mq netti e numero di pini oggetto del servizio di derattizzazione e disinfestazione
Ribasso offerto - inserire il ribasso percentuale corrispondente alla voce di offerta di economica
Contratto collettivo di riferimento - inserire il CCNL di riferimento
Mansione - inserire la mansione
Livello contrattuale - inserire il livello contrattuale
Costo medio orario manodopera - inserire il costo medio orario di un addetto di derattizzazione o disinfestazione corrispondente alla specifica attività
Monte ore annuo - indicare il monte ore annuo stimato per l'esecuzione delle attività e quantità indicate
Sezione DIS_ARP - Attività a Richiesta Programmabili - Derattizzazione e disinfestazione
Stima n° interventi annuali - inserire il n° di interventi annuali richiesti dalle Amministrazioni
Stima quantità - inserire il valore stimato dei mq netti oggetto del servizio di derattizzazione e disinfestazione
Ribasso offerto - inserire il ribasso percentuale corrispondente alla voce di offerta di economica
Costo medio orario manodopera - inserire il costo medio orario di un addetto di derattizzazione o disinfestazione corrispondente alla specifica attività
Contratto collettivo di riferimento - inserire il CCNL di riferimento
Mansione - inserire la mansione
Livello contrattuale - inserire il livello contrattuale
Monte ore annuo - indicare il monte ore annuo stimato per l'esecuzione delle attività e quantità indicate
Sezione SMA_ORD - Attività Ordinarie - Raccolta e conferimento a smaltimento rifiuti speciali
Stima quantità - inserire il valore annuo stimato dei trasporti richiesti dalle Amministrazioni e il valore annuo stimato dei kg per tipologia di rifiuto
Ribasso offerto - inserire il ribasso percentuale corrispondente alla voce di offerta di economica
Costo medio orario manodopera - inserire il costo medio orario di addetto al servizio
Contratto collettivo di riferimento - inserire il CCNL di riferimento
Mansione - inserire la mansione
Livello contrattuale - inserire il livello contrattuale
Monte ore annuo - indicare il monte ore annuo stimato per l'esecuzione dei trasporti
Sezione PRA_ORD - Attività Ordinarie - Portierato/Reception e altri servizi ausiliari
Stima quantità - inserire il valore stimato delle ore mensili delle attività ordinarie di portierato/reception e altri servizi ausiliari
Costo medio orario manodopera CCNL - inserire il costo medio orario del CCNL, facendo attenzione al livello considerato, che deve essere almeno equivalente alla propria contrattazioni collettive se diversa
Ribasso offerto - inserire il ribasso percentuale corrispondente alla voce di offerta di economica
Contratto collettivo di riferimento - inserire la tipologia di CCNL adottato nella propria attività
Mansione - inserire la mansione
Livello contrattuale - inserire il livello contrattuale
Costo medio orario manodopera - inserire il costo medio orario di un addetto al portierato, alla reception e ad altri servizi ausiliari
Sezione GIA_ORD - Attività Ordinarie - Manutenzione del verde
N° interventi annui - per le attività la cui frequenza prevista nell'Appendice 4 è "secondo necessità" inserire il numero stimato di interventi annui
Stima quantità - inserire il valore stimato dei mq da trattare e del numero di alberi oggetto del servizio di manutenzione del verde
Ribasso offerto - inserire il ribasso percentuale corrispondente alla voce di offerta di economica
Costo medio orario manodopera - inserire il costo medio orario di un addetto di manutenzione del verde corrispondente alla specifica attività
Resa - inserire la produttività oraria, per addetto, espressa nel tempo necessario per eseguire la corrispondente attività
Fonte resa - citare uno studio, un documento o una pubblicazione (es. resario Afidamp, know-how interno, ecc.) da cui si evince e/o si ricava la produttività
Contratto collettivo di riferimento - inserire la tipologia di CCNL adottato nella propria attività
Mansione - inserire la mansione
Livello contrattuale - inserire il livello contrattuale
Sezione FAC_ORD - Attività Ordinarie - Facchinaggio interno
Stima quantità - inserire il valore stimato delle ore mensili delle attività ordinarie di facchinaggio interno
Costo medio orario manodopera CCNL - inserire il costo medio orario del CCNL, facendo attenzione al livello considerato, che deve essere almeno equivalente alla propria contrattazioni collettive se diversa
Ribasso offerto - inserire il ribasso percentuale corrispondente alla voce di offerta di economica
Contratto collettivo di riferimento - inserire il CCNL di riferimento
Mansione - inserire la mansione
Livello contrattuale - inserire il livello contrattuale
Costo medio orario manodopera - inserire il costo medio orario di un addetto al facchinaggio interno
Sezione TRA_ORD - Attività Ordinarie - Facchinaggio esterno / Traslochi
Stima quantità - inserire il valore stimato delle ore mensili delle attività ordinarie di facchinaggio esterno/traslochi e delle ore di utilizzo dell'autocarro
Costo medio orario manodopera CCNL - inserire il costo medio orario del CCNL, facendo attenzione al livello considerato, che deve essere almeno equivalente alla propria contrattazioni collettive se diversa
Ribasso offerto - inserire il ribasso percentuale corrispondente alla voce di offerta di economica
Contratto collettivo di riferimento - inserire il CCNL di riferimento
Mansione - inserire la mansione
Livello contrattuale - inserire il livello contrattuale
Costo medio orario manodopera - inserire il costo medio orario di un addetto al facchinaggio esterno/traslochi
Sezione EDI_ORD - Attività Ordinarie - Mantenimento edile
Stima quantità - inserire il valore stimato dei mq oggetto del servizio di mantenimento edile
Ribasso offerto - inserire il ribasso percentuale corrispondente alla voce di offerta di economica
Contratto collettivo di riferimento - inserire il CCNL di riferimento
Mansione - inserire la mansione
Livello contrattuale - inserire il livello contrattuale
Costo orario medio manodopera - inserire il costo medio orario di un addetto del mantenimento edile corrispondente alla specifica attività
Monte ore annuale stimato (H/anno) - indicare il monte ore annuo stimato per l'esecuzione delle attività ordinarie
Sezione FM_STR - Attività Straordinarie
Stima ricavi contrattuali - inserire la quantità stimata di ricavi contrattuali (4 anni) per le attività straordinarie
Costo medio orario manodopera - inserire il costo medio orario pesato del CCNL indicato nella relativa colonna
Contratto collettivo di riferimento - inserire il CCNL di riferimento
Monte ore contrattuale stimato attività straordinarie (H/contratto) - indicare il monte ore dell'intero contratto (4 anni) stimato per l'esecuzione delle attività straordinarie
Ribasso offerto - inserire il ribasso percentuale offerto corrispondente alla voce di ribasso dell'offerta di economica
Sezione SG - Servizi di Governo
Costo del personale - inserire il costo complessivo del personale dedicato alla specifica attività
3. Istruzioni per la compilazione foglio di riepilogo
Costi della struttura di Governo e Coordinamento - inserire i costi della struttura di governo e coordinamento
Costi per prodotti di consumo - per ogni servizio, inserire i costi stimati dei prodotti di consumo sia per le attività ordinarie che straordinarie
Costi per attrezzature e noleggi - per ogni servizio, inserire i costi stimati per attrezzature e noleggi sia per le attività ordinarie che straordinarie
Riduzione ricavi per sconto aggiuntivo - inserire un importo stimato della riduzione dei ricavi per l'attivazione dello sconto aggiuntivo (cfr. par. 5.5 del Capitolato Tecnico)
Costi per servizi gestionali - inserire i costi stimati per ognuno dei servizi di governo
Oneri per la sicurezza (aziendali) - inserire i costi della sicurezza
Costi fidejussioni - inserire i costi per le fidejussioni/garanzie
Costi per maggiorazioni - inserire costi per eventuali straordinari/festivi, eventuali penali, costi imprevisti, ecc.
Costi verifiche ispettive - inserire i costi per le verifiche ispettive
Costo fee - inserire i costi per le commissioni a Carico di Consip
Altri costi - inserire altri costi che si ritiene necessario inserire

## ELT_ORD
Manutenzione ordinaria - Impianti Elettrici
Codice Prezzo | Impianti | Codice Attività | Descrizione Attività | Unità di misura | Stima Quantità (mq, quadri, gruppi, ecc.) | Prezzo base d'Asta (€/Unità di Misura/anno) | Ribasso offerto (%) | Codice ribasso offerto | Prezzo di aggiudicazione attività remunerate in €/Unità di Misura/anno | Ricavi annuali (€/anno) | Ricavi contrattuali (€) | Ricavi contrattuali Prezzi base d'asta (€) | Tempo esecuzione per udm per risorsa (h/quadro/anno; h/mq/anno; h/gruppo/anno, ecc.) | N.ro di addetti per squadra | Contratto collettivo di riferimento | Mansione | Livello contrattuale | Costo medio orario manodopera (€/h/addetto) | MONTE ORE ANNUO (H/anno) | MONTE ORE CONTRATTO (H) | COSTO MANODOPERA ANNUO (€/anno) | COSTO MANODOPERA CONTRATTO (€)
ELT-ORD1 | Impianti di utenza per le connessioni di Media Tensione (MT) | ELT.AP.01-01 ELT.AP.01-02 ELT.AP.01-03 ELT.AP.01-04 ELT.AP.01-05 ELT.AP.01-06 | Manutenzione Impianti di utenza per immobili connessi in Media Tensione (MT), comprensiva di tutte le apparecchiature, determinato sulla base del numero di punti di connessione alla rete MT | impianto MT |  | 2829.121 |  | ELS | 2829.121 | 0 | 0 | 0 | [6 empty] | 0 | 0 | 0 | 0
ELT-ORD2 | Impianti di utenza per le connessioni in Bassa Tensione (BT) | ELT.AP.01-06 ELT.AP.01-07 | Manutenzione Impianti di utenza per immobili connessi in Bassa Tensione (MT), comprensiva di tutte le apparecchiature, determinato sulla base del numero di punti di connessione alla rete BT | impianto BT |  | 756.393 |  |  | 756.393 | 0 | 0 | 0 | [6 empty] | 0 | 0 | 0 | 0
ELT-ORD3 | Distribuzione elettrica secondaria | ELT.AP.02-01 ELT.AP.02-02 ELT.AP.02-03 ELT.AP.07-01 ELT.AP.07-02 | Manutenzione dell'impianto di distribuzione elettrica secondaria (con esclusione delle sole voci remunerate con specifici canoni) determinato sulla base della superficie lorda dell'immobile | mq sup. lorda |  | 3.014 |  |  | 3.014 | 0 | 0 | 0 | [6 empty] | 0 | 0 | 0 | 0
ELT-ORD4.1 | Gruppi elettrogeno potenza nominale fino a 500 kVA | ELT.AP.03-01 ELT.AP.03-02 ELT.AP.03-03 ELT.AP.03-04 ELT.AP.03-05 | Manutenzione dei Gruppi elettrogeni, comprensiva di tutte le apparecchiature, determinato sulla base del numero di Gruppi elettrogeni presenti per taglia di potenza (valore di targa in kVA) | gruppo elettrogeno |  | 1463.796 |  |  | 1463.796 | 0 | 0 | 0 | [6 empty] | 0 | 0 | 0 | 0
ELT-ORD4.2 | Gruppi elettrogeno potenza nominale da 501 kVA a 800 kVA |  |  | gruppo elettrogeno |  | 1906.963 |  |  | 1906.963 | 0 | 0 | 0 | [6 empty] | 0 | 0 | 0 | 0
ELT-ORD4.3 | Gruppi elettrogeno potenza nominale da 801 kVA a 1000 kVA |  |  | gruppo elettrogeno |  | 2196.208 |  |  | 2196.208 | 0 | 0 | 0 | [6 empty] | 0 | 0 | 0 | 0
ELT-ORD4.4 | Gruppi elettrogeno potenza nominale oltre 1000 kVA |  |  | gruppo elettrogeno |  | 2707.418 |  |  | 2707.418 | 0 | 0 | 0 | [6 empty] | 0 | 0 | 0 | 0
ELT-ORD5.1 | Gruppi di continuità fino a 10 kVA | ELT.AP.04-01 ELT.AP.04-02 ELT.AP.04-03 ELT.AP.04-04 ELT.AP.04-05 | Manutenzione dei Gruppi di continuità comprensiva di tutte le apparecchiature, determinato sulla base del numero di Gruppi di continuità presenti per taglia di potenza (valore di targa in kVA) | gruppo di continuità |  | 582.497 |  |  | 582.497 | 0 | 0 | 0 | [6 empty] | 0 | 0 | 0 | 0
ELT-ORD5.2 | Gruppi di continuità da 11 kVA a 60 kVA |  |  | gruppo di continuità |  | 1339.744 |  |  | 1339.744 | 0 | 0 | 0 | [6 empty] | 0 | 0 | 0 | 0
ELT-ORD5.3 | Gruppi di continuità da 61 kVA a 100 kVA |  |  | gruppo di continuità |  | 1640.818 |  |  | 1640.818 | 0 | 0 | 0 | [6 empty] | 0 | 0 | 0 | 0
ELT-ORD5.4 | Gruppi di continuità da 101 kVA a 160 kVA |  |  | gruppo di continuità |  | 2017.088 |  |  | 2017.088 | 0 | 0 | 0 | [6 empty] | 0 | 0 | 0 | 0
ELT-ORD5.5 | Gruppi di continuità oltre i 160 kVA |  |  | gruppo di continuità |  | 2533.299 |  |  | 2533.299 | 0 | 0 | 0 | [6 empty] | 0 | 0 | 0 | 0
ELT-ORD6 | Impianto di terra | ELT.AP.05-01 ELT.AP.05-02 ELT.AP.05-03 | Manutenzione dell'Impianto di terra comprensivo di tutti gli accessori determinato sulla base della superficie lorda dell'immobile | mq sup. lorda |  | 0.074 |  |  | 0.074 | 0 | 0 | 0 | [6 empty] | 0 | 0 | 0 | 0
ELT-ORD7 | Impianto di protezione contro le scariche atmosferiche | ELT.AP.06-01 ELT.AP.06-02 ELT.AP.06-03 ELT.AP.06-04 | Manutenzione dell'Impianto di protezione contro le scariche atmosferiche e di tutti gli accessori determinato sulla base della superficie lorda dell'immobile | mq sup. lorda |  | 0.047 |  |  | 0.047 | 0 | 0 | 0 | [6 empty] | 0 | 0 | 0 | 0
ELT-ORD8 | Impianto di illuminazione esterna | ELT.AP.08-01 ELT.AP.08-02 ELT.AP.08-03 ELT.AP.08-04 | Manutenzione dell'Impianto di illuminazione esterna e di tutti gli accessori determinato sulla base del numero di pali | palo |  | 73.49 |  |  | 73.49 | 0 | 0 | 0 | [6 empty] | 0 | 0 | 0 | 0
ELT-ORD9 | Impianto fotovoltaico | ELT.AP.09-01 ELT.AP.09-02 ELT.AP.09-03 ELT.AP.09-04 ELT.AP.09-05 ELT.AP.09-06 ELT.AP.09-07 ELT.AP.09-08 | Manutenzione dell'Impianto fotovoltaico e di tutti gli accessori determinato sulla base della superficie dei pannelli | mq pannelli |  | 11.393 |  |  | 11.393 | 0 | 0 | 0 | [6 empty] | 0 | 0 | 0 | 0
[10 empty] | 0 | 0 | 0 | [6 empty] | 0 | 0 | 0 | 0
[19 empty] | percentuale manodopera su ricavi |  |  | 0%

## CLI_ORD
Manutenzione ordinaria - Impianti di Climatizzazione (raffrescamento e riscaldamento)
Codice Prezzo | Impianti | Codice Attività | Descrizione Attività | Unità di misura | Stima Quantità (unità, mq, gruppo frigo, ecc.) | Prezzo base d'Asta (€/Unità di Misura/anno) | Ribasso offerto (%) | Codice ribasso offerto | Prezzo di aggiudicazione attività remunerate in €/Unità di Misura/anno | Ricavi annuali (€/anno) | Ricavi contrattuali (€) | Ricavi contrattuali Prezzi base d'asta (€) | Tempo esecuzione per udm per risorsa (h/unità/anno; h/mq/anno; h/gruppo/anno, ecc.) | N.ro di addetti per squadra | Contratto collettivo di riferimento | Mansione | Livello contrattuale | Costo medio orario manodopera (€/h/addetto) | MONTE ORE ANNUO (H/anno) | MONTE ORE CONTRATTO (H) | COSTO MANODOPERA ANNUO (€/anno) | COSTO MANODOPERA CONTRATTO (€)
RAF-ORD1 | Depuratori d'aria e deumidificatori | CLI.AP.08-05 | Manutenzione dei Depuratori d'aria e deumidificatori comprensivo di tutti gli accessori determinato sulla base del numero di elementi | unità |  | 61.877 |  | RRI | 61.877 | 0 | 0 | 0 | [6 empty] | 0 | 0 | 0 | 0
RAF-ORD2 | Torri evaporative e condensatori evaporativi | CLI.AP.01-05 CLI.AP.02-10 | Manutenzione dell'impianto comprensivo di tutti gli accessori determinato sulla base del numero di Torri evaporative/Condensatori evaporativi | torre |  | 921.557 |  |  | 921.557 | 0 | 0 | 0 | [6 empty] | 0 | 0 | 0 | 0
CLI.ORD1.1 | Scambiatori di calore (piastre e fascio tubiero) fino a 200 kW | CLI.AP.02-06 | Manutenzione dell'impianto comprensivo di tutti gli accessori determinato sulla base del numero di Scambiatori di calore per taglia di potenza (valore di targa in kW) | scambiatore |  | 241.856 |  |  | 241.856 | 0 | 0 | 0 | [6 empty] | 0 | 0 | 0 | 0
CLI.ORD1.2 | Scambiatori di calore (piastre e fascio tubiero) da 201 kW a 1000 kW |  |  | scambiatore |  | 338.598 |  |  | 338.598 | 0 | 0 | 0 | [6 empty] | 0 | 0 | 0 | 0
CLI.ORD1.3 | Scambiatori di calore (piastre e fascio tubiero) superiore a 1000kW |  |  | scambiatore |  | 483.711 |  |  | 483.711 | 0 | 0 | 0 | [6 empty] | 0 | 0 | 0 | 0
CLI.ORD2 | Distribuzione impianti per la climatizzazione | CLI.AP.05-01 CLI.AP.05-02 CLI.AP.05-03 CLI.AP.05-04 CLI.AP.06-01 CLI.AP.06-02 CLI.AP.06-03 CLI.AP.07-01 CLI.AP.07-02 CLI.AP.07-03 CLI.AP.07-04 CLI.AP.07-05 | Manutenzione dell'impianto comprensivo di tutti gli accessori determinato sulla base della superficie lorda dell'immobile | mq sup.lorda |  | 3.683 |  |  | 3.683 | 0 | 0 | 0 | [6 empty] | 0 | 0 | 0 | 0
CLI.ORD3 | Unità a prevalente scambio termico convettivo naturale | CLI.AP.08-01 | Manutenzione delle Unità a prevalente scambio termico convettivo naturale comprensivo di tutti gli accessori determinato sulla base del numero di terminali | unità |  | 102.417 |  |  | 102.417 | 0 | 0 | 0 | [6 empty] | 0 | 0 | 0 | 0
CLI.ORD4 | Unità a prevalente scambio termico convettivo forzata | CLI.AP.08-02 | Manutenzione delle Unità a prevalente scambio termico convettivo forzata comprensivo di tutti gli accessori determinato sulla base del numero di terminali | unità |  | 136.556 |  |  | 136.556 | 0 | 0 | 0 | [6 empty] | 0 | 0 | 0 | 0
CLI.ORD5 | Unità per il condizionamento dell'aria o Split | CLI.AP.08-04 | Manutenzione delle Unità autonome comprensivo di tutti gli accessori determinato sulla base del numero di unità interne | unità |  | 190.432 |  |  | 190.432 | 0 | 0 | 0 | [6 empty] | 0 | 0 | 0 | 0
CLI.ORD6 | Gruppo frigorifero/Pompa di calore con compressore a vite | CLI.AP.01-03 CLI.AP.01-05 CLI.AP.02-07 | Manutenzione dell'impianto comprensivo di tutti gli accessori determinato sulla base del numero di Gruppo frigorifero/Pompa di calore con compressore a vite | gruppo frigo |  | 1025.614 |  |  | 1025.614 | 0 | 0 | 0 | [6 empty] | 0 | 0 | 0 | 0
CLI.ORD7 | Gruppo frigorifero/Pompa di calore centrifugo | CLI.AP.01-03 CLI.AP.01-05 CLI.AP.02-08 | Manutenzione dell'impianto comprensivo di tutti gli accessori determinato sulla base del numero di Gruppo frigorifero/Pompa di calore centrifugo | gruppo frigo |  | 1000.377 |  |  | 1000.377 | 0 | 0 | 0 | [6 empty] | 0 | 0 | 0 | 0
CLI.ORD8 | Gruppo frigorifero/Pompa di calore ad assorbimento | CLI.AP.01-03 CLI.AP.01-05 CLI.AP.02-09 | Manutenzione dell'impianto comprensivo di tutti gli accessori determinato sulla base del numero di Gruppo frigorifero/Pompa di calore ad assorbimento | gruppo frigo |  | 1865.695 |  |  | 1865.695 | 0 | 0 | 0 | [6 empty] | 0 | 0 | 0 | 0
CLI.ORD9 | Impianto Solar Cooling | CLI.AP.02-12 | Manutenzione dell'impianto comprensivo di tutti gli accessori determinato sulla base della superficie totale dei pannelli come da schede produttore | mq pannelli |  | 24.75 |  |  | 24.75 | 0 | 0 | 0 | [6 empty] | 0 | 0 | 0 | 0
CLI.ORD10 | Unità di Trattamento Aria (U.T.A.) | CLI.AP.01-04 CLI.AP.01-05 CLI.AP.04-01 CLI.AP.04-02 CLI.AP.04-03 CLI.AP.04-04 CLI.AP.04-05 CLI.AP.04-06 | Manutenzione dell'impianto comprensivo di tutti gli accessori determinato sulla base del numero di Unità | unità |  | 1871.538 |  |  | 1871.538 | 0 | 0 | 0 | [6 empty] | 0 | 0 | 0 | 0
RIS-ORD1.1 | Generatori di calore fino a 35 kW | CLI.AP.01-01 CLI.AP.01-05 CLI.AP.02-01 CLI.AP.02-03 CLI.AP.02-04 | Manutenzione delle centrali termiche, comprensiva di tutte le apparecchiature, determinato sulla base del numero dei Generatori di calore presenti per taglia di potenza (valori di targa in kW) | generatore |  | 246.557 |  |  | 246.557 | 0 | 0 | 0 | [6 empty] | 0 | 0 | 0 | 0
RIS-ORD1.2 | Generatori di calore da 35 a 116 kW |  |  | generatore |  | 1393.854 |  |  | 1393.854 | 0 | 0 | 0 | [6 empty] | 0 | 0 | 0 | 0
RIS-ORD1.3 | Generatori di calore da 116 a 350 kW |  |  | generatore |  | 1672.625 |  |  | 1672.625 | 0 | 0 | 0 | [6 empty] | 0 | 0 | 0 | 0
RIS-ORD1.4 | Generatori di calore da 350 a 1162 kW |  |  | generatore |  | 3484.636 |  |  | 3484.636 | 0 | 0 | 0 | [6 empty] | 0 | 0 | 0 | 0
RIS-ORD1.5 | Generatori di calore oltre i 1162 kW |  |  | generatore |  | 5575.418 |  |  | 5575.418 | 0 | 0 | 0 | [6 empty] | 0 | 0 | 0 | 0
RIS-ORD1.6 | Extraprezzo per generatori di calore olio diatermico |  |  | generatore |  | 100.146 |  |  | 100.146 | 0 | 0 | 0 | [6 empty] | 0 | 0 | 0 | 0
RIS-ORD2 | Serbatoi per combustibile liquido | CLI.AP.02-02 | Manutenzione dell'impianto comprensivo di tutti gli accessori determinato sulla base del numero di serbatoi | serbatoio |  | 171.361 |  |  | 171.361 | 0 | 0 | 0 | [6 empty] | 0 | 0 | 0 | 0
RIS-ORD3 | Bruciatori | CLI.AP.02-05 | Manutenzione dell'impianto comprensivo di tutti gli accessori determinato sulla base del numero Bruciatori (sono computati i soli bruciatori non incorporati nei generatori di calore di cui alle voci RIS-ORD1) | bruciatore |  | 710.846 |  |  | 710.846 | 0 | 0 | 0 | [6 empty] | 0 | 0 | 0 | 0
RIS-ORD4 | Impianti di trattamento dell'acqua | CLI.AP.09-01 CLI.AP.09-02 CLI.AP.09-03 | Manutenzione dell'impianto comprensivo di tutti gli accessori determinato sulla base del numero degli impianti di trattametno dell'acqua | impianto trattamento |  | 237.975 |  |  | 237.975 | 0 | 0 | 0 | [6 empty] | 0 | 0 | 0 | 0
RIS-ORD5.1 | Cogeneratore fino a 115 kWt | CLI.AP.01-02 CLI.AP.01-05 CLI.AP.02-03 CLI.AP.02-04 CLI.AP.03-01 CLI.AP.03-02 CLI.AP.03-03 CLI.AP.03-04 CLI.AP.03-05 CLI.AP.03-06 | Manutenzione delle centrali di cogenerazione, comprensiva di tutti gli accessori, determinato sulla base di ore di funzionamento degli impianti per taglia di potenza (valori di targa in kWt) | ora di funzionamento |  | 6.017 |  |  | 6.017 | 0 | 0 | 0 | [6 empty] | 0 | 0 | 0 | 0
RIS-ORD5.2 | Cogeneratore da 115 a 500 kWt |  |  | ora di funzionamento |  | 7.522 |  |  | 7.522 | 0 | 0 | 0 | [6 empty] | 0 | 0 | 0 | 0
RIS-ORD5.3 | Cogeneratore oltre 500 kWt |  |  | ora di funzionamento |  | 10.764 |  |  | 10.764 | 0 | 0 | 0 | [6 empty] | 0 | 0 | 0 | 0
RIS-ORD6 | Unità a prevalente scambio termico radiativo | CLI.AP.08-03 | Manutenzione delle Unità a prevalente scambio termico radiativo comprensivo di tutti gli accessori determinato sulla base della superficie netta servita riscaldata | mq sup. netta servita |  | 1.91 |  |  | 1.91 | 0 | 0 | 0 | [6 empty] | 0 | 0 | 0 | 0
RIS-ORD7 | Impianto solare termico per ACS e riscaldamento | CLI.AP.02-11 | Manutenzione dell'impianto comprensivo di tutti gli accessori determinato sulla base della superficie totale dei pannelli come da schede produttore | mq pannelli |  | 24.75 |  |  | 24.75 | 0 | 0 | 0 | [6 empty] | 0 | 0 | 0 | 0
[10 empty] | 0 | 0 | 0 | [6 empty] | 0 | 0 | 0 | 0
[19 empty] | percentuale manodopera su ricavi |  |  | 0%

## IDR_ORD
Manutenzione ordinaria - Impianti Idrico Sanitari
Codice Prezzo | Impianti | Codice Attività | Descrizione Attività | Unità di misura | Stima Quantità (centrale, mq, ecc.) | Prezzo base d'Asta (€/Unità di Misura/anno) | Ribasso offerto (%) | Codice ribasso offerto | Prezzo di aggiudicazione attività remunerate in €/Unità di Misura/anno | Ricavi annuali (€/anno) | Ricavi contrattuali (€) | Ricavi contrattuali Prezzi base d'asta (€) | Tempo esecuzione per udm per risorsa (h/unità/anno; h/mq/anno; ecc.) | N.ro di addetti per squadra | Contratto collettivo di riferimento | Mansione | Livello contrattuale | Costo medio orario manodopera (€/h/addetto) | MONTE ORE ANNUO (H/anno) | MONTE ORE CONTRATTO (H) | COSTO MANODOPERA ANNUO (€/anno) | COSTO MANODOPERA CONTRATTO (€)
IDR-ORD1 | Centrali idriche | IDR.AP.01-01 IDR.AP.01-02 IDR.AP.01-03 IDR.AP.01-04 IDR.AP.01-05 IDR.AP.01-06 | Manutenzione delle Centrali idriche, comprensiva di tutti gli apparati e accessori, determinato sulla base del numero delle centrali | centrale |  | 759.264 |  | RRI | 759.264 | 0 | 0 | 0 | [6 empty] | 0 | 0 | 0 | 0
IDR-ORD2 | Impianto di adduzione e distribuzione idrico sanitaria | IDR.AP.02-01 IDR.AP.02-02 IDR.AP.02-03 IDR.AP.02-04 IDR.AP.02-05 | Manutenzione Impianto di adduzione e distribuzione idrico sanitaria, determinato sulla base della superficie lorda dell'immobile | mq sup. lorda |  | 0.651 |  |  | 0.651 | 0 | 0 | 0 | [6 empty] | 0 | 0 | 0 | 0
IDR-ORD3 | Impianto di trattamento delle acque | IDR.AP.03-01 IDR.AP.03-02 IDR.AP.03-03 | Manutenzione Impianto di trattamento delle acque, determinato sulla base del numero di impianti | impianto |  | 431.005 |  |  | 431.005 | 0 | 0 | 0 | [6 empty] | 0 | 0 | 0 | 0
IDR-ORD4 | Sistemi autonomi di produzione acqua calda sanitaria | IDR.AP.04-01 IDR.AP.04-02 IDR.AP.04-03 IDR.AP.04-04 IDR.AP.04-05 | Manutenzione Sistemi autonomi di produzione acqua calda sanitaria, determinato sulla base del numero di generatori di ACS | generatore ACS |  | 165.388 |  |  | 165.388 | 0 | 0 | 0 | [6 empty] | 0 | 0 | 0 | 0
IDR-ORD5 | Impianto solare termico per ACS | IDR.AP.04-06 | Manutenzione Impianto solare termico per ACS, determinato sulla base della superficie dei pannelli come da schede produttore | mq pannelli |  | 24.482 |  |  | 24.482 | 0 | 0 | 0 | [6 empty] | 0 | 0 | 0 | 0
IDR-ORD6 | Terminali idrico sanitari e apparecchiature/accessori bagno | IDR.AP.05-01 IDR.AP.05-02 | Manutenzione Utenze terminali e accessori, determinato sulla base della superficie netta delle Aree Omogenee servite (Area tipo 3 – Servizi igienici; Area tipo 7 – Cucine) | mq sup. netta |  | 1.19 |  |  | 1.19 | 0 | 0 | 0 | [6 empty] | 0 | 0 | 0 | 0
IDR-ORD7 | Impianto di smaltimento acque reflue | IDR.AP.06-01 IDR.AP.06-02 IDR.AP.06-03 IDR.AP.06-04 | Manutenzione Impianto di smaltimento acque reflue, determinato sulla base del numero di impianti di sollevamento | impianto di sollevamento/ anno |  | 406.735 |  |  | 406.735 | 0 | 0 | 0 | [6 empty] | 0 | 0 | 0 | 0
IDR-ORD8 | Impianto di irrigazione automatico esterno | IDR.AP.07-01 IDR.AP.07-02 IDR.AP.07-03 | Manutenzione Impianto di irrigazione automatico esterno, determinato sulla base della superficie netta irrigata | mq sup. netta |  | 0.501 |  |  | 0.501 | 0 | 0 | 0 | [6 empty] | 0 | 0 | 0 | 0
[10 empty] | 0 | 0 | 0 | [6 empty] | 0 | 0 | 0 | 0
[19 empty] | percentuale manodopera su ricavi |  |  | 0%

## ELV_ORD
Manutenzione ordinaria - Impianti Elevatori
Codice Prezzo | Impianti | Codice Attività | Descrizione Attività | Unità di misura | Frequenza/ numero di interventi annui | Stima Quantità (ascensori, montacarichi, montascala, servoscala, ecc.) | Prezzo base d'Asta (€/Unità di Misura/anno; €/Unità di Misura/attività) | Ribasso offerto (%) | Codice ribasso offerto | Prezzo di aggiudicazione attività remunerate in €/Unità di Misura/anno e in €/Unità di Misura/attività | Ricavi annuali (€/anno) | Ricavi contrattuali (€) | Ricavi contrattuali Prezzi base d'asta (€) | Tempo esecuzione per udm per risorsa (h/intervento/impianto) | N.ro di addetti per squadra | Contratto collettivo di riferimento | Mansione | Livello contrattuale | Costo medio orario manodopera (€/h/addetto) | n° interventi anno | MONTE ORE ANNUO (H/anno) | MONTE ORE CONTRATTO (H) | COSTO MANODOPERA ANNUO (€/anno) | COSTO MANODOPERA CONTRATTO (€)
ELV-ORD1.1 | Ascensori e montacarichi (fino a 5 fermate) | ELV.AP.01-01 ELV.AP.01-02 ELV.AP.01-03 ELV.AP.01-04 ELV.AP.01-05 ELV.AP.01-06 ELV.AP.01-07 ELV.AP.01-08 ELV.AP.01-09 ELV.AP.01-10 ELV.AP.01-11 ELV.AP.01-12 | Manutenzione degli impianti elevatori, determinato sul numero degli ascensori e montacarichi per fasce di numero di fermate | ascensore e montacarichi | 6M |  | 961.255 |  | ELV | 961.255 | 0 | 0 | 0 | [6 empty] | 2 | 0 | 0 | 0 | 0
ELV-ORD1.2 | Ascensori e montacarichi (da 6 a 10 fermate) |  |  | ascensore e montacarichi | 6M |  | 1153.506 |  |  | 1153.506 | 0 | 0 | 0 | [6 empty] | 2 | 0 | 0 | 0 | 0
ELV-ORD1.3 | Ascensori e montacarichi (oltre le 11 fermate) |  |  | ascensore e montacarichi | 6M |  | 1384.207 |  |  | 1384.207 | 0 | 0 | 0 | [6 empty] | 2 | 0 | 0 | 0 | 0
ELV-ORD2 | Montascale e servoscale | ELV.AP.02-01 ELV.AP.02-02 ELV.AP.02-03 ELV.AP.02-04 ELV.AP.02-05 ELV.AP.02-06 ELV.AP.02-07 ELV.AP.02-08 | Manutenzione degli impianti determinato sulla base del numero di Montascale e servoscale | montascala o servoscala | 6M |  | 345.524 |  |  | 345.524 | 0 | 0 | 0 | [6 empty] | 2 | 0 | 0 | 0 | 0
ELV-ORD3 | Piattaforme elevatrici | ELV.AP.03-01 ELV.AP.03-02 ELV.AP.03-03 ELV.AP.03-04 ELV.AP.03-05 ELV.AP.03-06 ELV.AP.03-07 ELV.AP.03-08 ELV.AP.03-09 | Manutenzione degli impianti determinato sulla base del numero di Piattaforme elevatrici | piattaforma elevatrice | 6M |  | 535.148 |  |  | 535.148 | 0 | 0 | 0 | [6 empty] | 2 | 0 | 0 | 0 | 0
ELV-ORD4 | Scale mobili e marciapiedi mobili | ELV.AP.04-01 ELV.AP.04-02 ELV.AP.04-03 ELV.AP.04-04 ELV.AP.04-05 ELV.AP.04-06 ELV.AP.04-07 ELV.AP.04-08 | Manutenzione delle Scale mobili e marciapiedi mobili determinato sulla base del numero di rampe | rampa | 3M |  | 874.133 |  |  | 874.133 | 0 | 0 | 0 | [6 empty] | 4 | 0 | 0 | 0 | 0
ELV-INT1.1 | Ascensori e montacarichi (fino a 5 fermate) | ELV.AI-01 | Manutenzione preventiva atta a verificare il regolare funzionamento dei dispositivi meccanici, idraulici ed elettrici, a verificare lo stato di conservazione delle funi e delle catene, operazioni normali di pulizia e di lubrificazione delle parti | ascensore e montacarichi |  |  | 240.314 |  |  | 240.314 | 0 | 0 | 0 | [6 empty] | 0 | 0 | 0 | 0 | 0
ELV-INT1.2 | Ascensori e montacarichi (da 6 a 10 fermate) |  | Manutenzione preventiva atta a verificare il regolare funzionamento dei dispositivi meccanici, idraulici ed elettrici, a verificare lo stato di conservazione delle funi e delle catene, operazioni normali di pulizia e di lubrificazione delle parti | ascensore e montacarichi |  |  | 288.377 |  |  | 288.377 | 0 | 0 | 0 | [6 empty] | 0 | 0 | 0 | 0 | 0
ELV-INT1.3 | Ascensori e montacarichi (oltre le 11 fermate) |  | Manutenzione preventiva atta a verificare il regolare funzionamento dei dispositivi meccanici, idraulici ed elettrici, a verificare lo stato di conservazione delle funi e delle catene, operazioni normali di pulizia e di lubrificazione delle parti | ascensore e montacarichi |  |  | 346.052 |  |  | 346.052 | 0 | 0 | 0 | [6 empty] | 0 | 0 | 0 | 0 | 0
ELV-INT2 | Montascale e servoscale | ELV.AI-02 | Manutenzione preventiva atta a verificare il regolare funzionamento dei dispositivi meccanici, idraulici ed elettrici, a verificare lo stato di conservazione delle funi e delle catene, operazioni normali di pulizia e di lubrificazione delle parti | montascala o servoscala |  |  | 86.381 |  |  | 86.381 | 0 | 0 | 0 | [6 empty] | 0 | 0 | 0 | 0 | 0
ELV-INT3 | Piattaforme elevatrici | ELV.AI-03 | Manutenzione preventiva atta a verificare il regolare funzionamento dei dispositivi meccanici, idraulici ed elettrici, a verificare lo stato di conservazione delle funi e delle catene, operazioni normali di pulizia e di lubrificazione delle parti | piattaforma elevatrice |  |  | 133.787 |  |  | 133.787 | 0 | 0 | 0 | [6 empty] | 0 | 0 | 0 | 0 | 0
ELV-INT4 | Scale mobili e marciapiedi mobili | ELV.AI-04 | Manutenzione preventiva atta a verificare il buono stato di conservazione di tutte le parti dell'impianto, con particolare riguardo alle catene ed agli organi della trasmissione | rampa |  |  | 109.267 |  |  | 109.267 | 0 | 0 | 0 | [6 empty] | 0 | 0 | 0 | 0 | 0
[11 empty] | 0 | 0 | 0 | [7 empty] | 0 | 0 | 0 | 0
[21 empty] | percentuale manodopera su ricavi |  |  | 0%

## ANT_ORD
Manutenzione ordinaria - Impianti Antincendio
Codice Prezzo | Impianti | Codice Attività | Descrizione Attività | Unità di misura | Stima Quantità (gruppi, naspi, idranti, ecc.) | Prezzo base d'Asta (€/Unità di Misura/anno) | Ribasso offerto (%) | Codice ribasso offerto | Prezzo di aggiudicazione attività remunerate in €/Unità di Misura/anno | Ricavi annuali (€/anno) | Ricavi contrattuali (€) | Ricavi contrattuali Prezzi base d'asta (€) | Tempo esecuzione per udm per risorsa (h/unità/anno; h/mq/anno; h/gruppo/anno, ecc.) | N.ro di addetti per squadra | Contratto collettivo di riferimento | Mansione | Livello contrattuale | Costo medio orario manodopera (€/h/addetto) | MONTE ORE ANNUO (H/anno) | MONTE ORE CONTRATTO (H) | COSTO MANODOPERA ANNUO (€/anno) | COSTO MANODOPERA CONTRATTO (€)
ANT-ORD1.1 | Gruppi di pompaggio | ANT.AP.01-01 | Manutenzione dei Gruppi di pompaggio a servizio di un sistema fisso di spegnimento (controllo periodico settimanale, mensile, trimestrale, semestrale, annuale e triennale), determinato sulla base del numero dei Gruppi di pompaggio (indipendentemente dal numero di pompe) | gruppo di pompaggio |  | 2202.135 |  | ANT | 2202.135 | 0 | 0 | 0 | [6 empty] | 0 | 0 | 0 | 0
ANT-ORD1.2 |  |  | Manutenzione dei Gruppi di pompaggio a servizio di un sistema fisso di spegnimento (controllo periodico trimestrale, semestrale, annuale e triennale), determinato sulla base del numero dei Gruppi di pompaggio (indipendentemente dal numero di pompe) | gruppo di pompaggio |  | 451.807 |  |  | 451.807 | 0 | 0 | 0 | [6 empty] | 0 | 0 | 0 | 0
ANT-ORD2 | Serbatoi di accumulo | ANT.AP.01-02 | Manutenzione dei Serbatoi di accumulo a servizio di un sistema fisso di spegnimento (controllo periodico trimestrale, annuale e triennale), determinato sulla base del numero dei serbatoi di accumulo | serbatoio di accumulo |  | 168.917 |  |  | 168.917 | 0 | 0 | 0 | [6 empty] | 0 | 0 | 0 | 0
ANT-ORD3 | Sistemi fissi automatici ad estinguenti ad acqua - Sprinkler | ANT.AP.01-03 | Manutenzione della rete di distribuzione e degli ugelli di erogazione dei sistemi Sprinkler, determinato sulla base del numero degli ugelli di erogazione | ugello |  | 3.705 |  |  | 3.705 | 0 | 0 | 0 | [6 empty] | 0 | 0 | 0 | 0
ANT-ORD4.1 | Sistemi fissi automatici ad estinguenti gassosi | ANT.AP.01-04 | Manutenzione dei Sistemi ad estinguenti gassosi (sorveglianza mensile e controllo periodico semestrale), determinati sulla base del numero di bombole | bombola |  | 261.549 |  |  | 261.549 | 0 | 0 | 0 | [6 empty] | 0 | 0 | 0 | 0
ANT-ORD4.2 |  |  | Manutenzione dei Sistemi ad estinguenti gassosi (controllo periodico semestrale), determinati sulla base del numero di bombole | bombola |  | 130.775 |  |  | 130.775 | 0 | 0 | 0 | [6 empty] | 0 | 0 | 0 | 0
ANT-ORD4.3 |  |  | Manutenzione della rete di distribuzione e degli ugelli di erogazione dei sistemi ad estinguenti gassosi, determinato sulla base del numero degli ugelli di erogazione | ugello |  | 1.635 |  |  | 1.635 | 0 | 0 | 0 | [6 empty] | 0 | 0 | 0 | 0
ANT-ORD5.1 | Idranti a muro | ANT.AP.01–05 ANT.AP.01–08 | Manutenzione degli Idranti a muro (sorveglianza mensile, controllo periodico semestrale e controllo funzionale annuale tubazioni), determinato sulla base del numero di idranti | idrante |  | 46.345 |  |  | 46.345 | 0 | 0 | 0 | [6 empty] | 0 | 0 | 0 | 0
ANT-ORD5.2 |  |  | Manutenzione degli Idranti a muro (controllo periodico semestrale e controllo funzionale annuale tubazioni), determinato sulla base del numero di idranti | idrante |  | 29.826 |  |  | 29.826 | 0 | 0 | 0 | [6 empty] | 0 | 0 | 0 | 0
ANT-ORD6.1 | Naspi antincendio | ANT.AP.01–06 ANT.AP.01–08 | Manutenzione dei Naspi antincendio (sorveglianza mensile, controllo periodico semestrale e controllo funzionale annuale tubazioni), determinato sulla base del numero di naspi | naspo |  | 49.786 |  |  | 49.786 | 0 | 0 | 0 | [6 empty] | 0 | 0 | 0 | 0
ANT-ORD6.2 |  |  | Manutenzione dei Naspi antincendio (controllo periodico semestrale e controllo funzionale annuale tubazioni), determinato sulla base del numero di naspi | naspo |  | 33.267 |  |  | 33.267 | 0 | 0 | 0 | [6 empty] | 0 | 0 | 0 | 0
ANT-ORD7.1 | Idranti soprasuolo e sottosuolo | ANT.AP.01–07 ANT.AP.01–08 | Manutenzione degli Idranti soprasuolo e sottosuolo (sorveglianza mensile, controllo periodico semestrale e controllo funzionale annuale tubazioni), determinato sulla base del numero di idranti | idrante |  | 53.228 |  |  | 53.228 | 0 | 0 | 0 | [6 empty] | 0 | 0 | 0 | 0
ANT-ORD7.2 |  |  | Manutenzione degli Idranti soprasuolo e sottosuolo (controllo periodico semestrale e controllo funzionale annuale tubazioni), determinato sulla base del numero di idranti | idrante |  | 36.709 |  |  | 36.709 | 0 | 0 | 0 | [6 empty] | 0 | 0 | 0 | 0
ANT-ORD8.1 | Attacchi autopompa VVF | ANT.AP.01–09 | Manutenzione degli Attacchi autopompa VVF (sorveglianza mensile, controllo periodico semestrale), determinato sulla base del numero di attacchi autopompa VVF | attacco |  | 27.171 |  |  | 27.171 | 0 | 0 | 0 | [6 empty] | 0 | 0 | 0 | 0
ANT-ORD8.2 |  |  | Manutenzione degli Attacchi autopompa VVF (controllo periodico semestrale), determinato sulla base del numero di attacchi autopompa VVF | attacco |  | 10.652 |  |  | 10.652 | 0 | 0 | 0 | [6 empty] | 0 | 0 | 0 | 0
ANT-ORD9.1 | Estintori a polvere portatili - Controllo | ANT.AP.02–01 | Manutenzione degli Estintori a polvere portatili (sorveglianza mensile e controllo periodico semestrale), determinato sulla base del numero di Estintori | estintore |  | 22.087 |  |  | 22.087 | 0 | 0 | 0 | [6 empty] | 0 | 0 | 0 | 0
ANT-ORD9.2 |  |  | Manutenzione degli Estintori a polvere portatili (controllo periodico semestrale), determinato sulla base del numero di Estintori | estintore |  | 12.2 |  |  | 12.2 | 0 | 0 | 0 | [6 empty] | 0 | 0 | 0 | 0
ANT-ORD10.1 | Estintori a polvere carrellati - Controllo | ANT.AP.02–01 | Manutenzione degli Estintori a polvere carrellati (sorveglianza mensile e controllo periodico semestrale), determinato sulla base del numero di Estintori | estintore |  | 26.505 |  |  | 26.505 | 0 | 0 | 0 | [6 empty] | 0 | 0 | 0 | 0
ANT-ORD10.2 |  |  | Manutenzione degli Estintori a polvere carrellati (controllo periodico semestrale), determinato sulla base del numero di Estintori | estintore |  | 14.641 |  |  | 14.641 | 0 | 0 | 0 | [6 empty] | 0 | 0 | 0 | 0
ANT-ORD11.1 | Estintori a base d'acqua o schiuma portatili - Controllo | ANT.AP.02–02 | Manutenzione degli Estintori a base d'acqua o schiuma portatili (sorveglianza mensile e controllo periodico semestrale), determinato sulla base del numero di Estintori | estintore |  | 22.122 |  |  | 22.122 | 0 | 0 | 0 | [6 empty] | 0 | 0 | 0 | 0
ANT-ORD11.2 |  |  | Manutenzione degli Estintori a base d'acqua o schiuma portatili (controllo periodico semestrale), determinato sulla base del numero di Estintori | estintore |  | 12.235 |  |  | 12.235 | 0 | 0 | 0 | [6 empty] | 0 | 0 | 0 | 0
ANT-ORD12.1 | Estintori a base d'acqua o schiuma carrellati - Controllo | ANT.AP.02–02 | Manutenzione egli Estintori a base d'acqua o schiuma carrellati (sorveglianza mensile e controllo periodico semestrale), determinato sulla base del numero di Estintori | estintore |  | 26.546 |  |  | 26.546 | 0 | 0 | 0 | [6 empty] | 0 | 0 | 0 | 0
ANT-ORD12.2 |  |  | Manutenzione egli Estintori a base d'acqua o schiuma carrellati (controllo periodico semestrale), determinato sulla base del numero di Estintori | estintore |  | 14.682 |  |  | 14.682 | 0 | 0 | 0 | [6 empty] | 0 | 0 | 0 | 0
ANT-ORD13.1 | Estintori a biossido di carbonio portatili- Controllo | ANT.AP.02–03 | Manutenzione degli Estintori a biossido di carbonio portatili (sorveglianza mensile e controllo periodico semestrale), determinato sulla base del numero di Estintori | estintore |  | 22.842 |  |  | 22.842 | 0 | 0 | 0 | [6 empty] | 0 | 0 | 0 | 0
ANT-ORD13.2 |  |  | Manutenzione degli Estintori a biossido di carbonio portatili (controllo periodico semestrale), determinato sulla base del numero di Estintori | estintore |  | 12.956 |  |  | 12.956 | 0 | 0 | 0 | [6 empty] | 0 | 0 | 0 | 0
ANT-ORD14.1 | Estintori a biossido di carbonio carrellati - Controllo | ANT.AP.02–03 | Manutenzione degli Estintori a biossido di carbonio carrellati (sorveglianza mensile e controllo periodico semestrale), determinato sulla base del numero di Estintori | estintore |  | 27.411 |  |  | 27.411 | 0 | 0 | 0 | [6 empty] | 0 | 0 | 0 | 0
ANT-ORD14.2 |  |  | Manutenzione degli Estintori a biossido di carbonio carrellati (controllo periodico semestrale), determinato sulla base del numero di Estintori | estintore |  | 15.547 |  |  | 15.547 | 0 | 0 | 0 | [6 empty] | 0 | 0 | 0 | 0
ANT-ORD15 | Centrale di controllo e segnalazione | ANT.AP 03-01 | Manutenzione della Centrale di controllo e segnalazione, determinato sulla base del numero di centrali di controllo e segnalazione dell'impianto di rivelazione e di segnalazione allarme incendio | centrale |  | 211.419 |  |  | 211.419 | 0 | 0 | 0 | [6 empty] | 0 | 0 | 0 | 0
ANT-ORD16 | Sistemi fissi automatici di rivelazione d’incendio | ANT.AP 03-02 | Manutenzione dei Sistemi fissi automatici di rivelazione d’incendio, determinato sulla base del numero di rilevatori | rilevatore |  | 20.706 |  |  | 20.706 | 0 | 0 | 0 | [6 empty] | 0 | 0 | 0 | 0
ANT-ORD17 | Sistemi fissi automatici di rivelazione di gas | ANT.AP 03-03 | Manutenzione dei sistemi fissi automatici di rivelazione di gas, determinato sulla base del numero di rilevatori | rilevatore |  | 25.065 |  |  | 25.065 | 0 | 0 | 0 | [6 empty] | 0 | 0 | 0 | 0
ANT-ORD18 | Sistemi di segnalazione d’allarme e di diffusione sonora | ANT.AP 03-04 ANT.AP 03-05 ANT.AP 03-06 | Manutenzione dei Sistemi di segnalazione d’allarme e di diffusione sonora, determinato sulla base della superfice lorda dell'immobile | mq sup. lorda |  | 0.163 |  |  | 0.163 | 0 | 0 | 0 | [6 empty] | 0 | 0 | 0 | 0
ANT-ORD19 | Sistemi di evacuazione fumo e calore (SENFC e SEFFC) | ANT.AP 04-01 ANT.AP 04-02 ANT.AP 04-03 ANT.AP 04-04 ANT.AP 04-05 ANT.AP 04-06 | Manutenzione dei Sistemi di evacuazione di fumo e calore (SENFC e SEFFC), determinato sulla base del numero di evacuatori | evacuatore |  | 86.052 |  |  | 86.052 | 0 | 0 | 0 | [6 empty] | 0 | 0 | 0 | 0
ANT-ORD20 | Infissi motorizzati | ANT.AP 04-07 | Manutenzione degli Infissi motorizzati, determinato sulla base del numero di infissi motorizzati | infisso |  | 69.746 |  |  | 69.746 | 0 | 0 | 0 | [6 empty] | 0 | 0 | 0 | 0
ANT-ORD21 | Sistemi di pressurizzazione d'aria | ANT.AP 04-08 | Manutenzione dei Sistemi di pressurizzazione d'aria, determinato sulla base del numero di pressurizzatori | sistema |  | 141.672 |  |  | 141.672 | 0 | 0 | 0 | [6 empty] | 0 | 0 | 0 | 0
ANT-ORD22.1 | Porte tagliafuoco e lungo le vie di esodo (1 o 2 ante) | ANT.AP 05-01 | Manutenzione delle Porte tagliafuoco e lungo le vie di esodo (sorveglianza mensile e controllo periodico semestrale), determinato sulla base del numero di porte | unità |  | 63.208 |  |  | 63.208 | 0 | 0 | 0 | [6 empty] | 0 | 0 | 0 | 0
ANT-ORD22.2 |  |  | Manutenzione delle Porte tagliafuoco e lungo le vie di esodo (controllo periodico semestrale), determinato sulla base del numero di porte | unità |  | 21.796 |  |  | 21.796 | 0 | 0 | 0 | [6 empty] | 0 | 0 | 0 | 0
ANT-ORD23.1 | Portoni tagliafuoco e lungo le vie di esodo (scorrevoli o girevoli) | ANT.AP 05-02 | Manutenzione dei Portoni tagliafuoco e lungo le vie di esodo (sorveglianza mensile e controllo periodico semestrale), determinato sulla base del numero di portoni | unità |  | 100.696 |  |  | 100.696 | 0 | 0 | 0 | [6 empty] | 0 | 0 | 0 | 0
ANT-ORD23.2 |  |  | Manutenzione dei Portoni tagliafuoco e lungo le vie di esodo (controllo periodico semestrale), determinato sulla base del numero di portoni | unità |  | 40.54 |  |  | 40.54 | 0 | 0 | 0 | [6 empty] | 0 | 0 | 0 | 0
ANT-ORD24 | Sistemi fissi di compartimentazione | ANT.AP 05-03 ANT.AP 05-04 ANT.AP 05-05 ANT.AP 05-06 ANT.AP 05-07 ANT.AP 05-08 | Manutenzione di tutti Sistemi fissi di compartimentazione, determinato sulla base della superficie lorda dell'immobile | mq sup. lorda |  | 0.161 |  |  | 0.161 | 0 | 0 | 0 | [6 empty] | 0 | 0 | 0 | 0
ANT-ORD25 | Impianto di illuminazione di emergenza | ANT.AP 06-01 ANT.AP 06-02 | Manutenzione dell'Impianto di illuminazione di emergenza, determinato sulla base della superficie lorda dell'immobile | mq sup. lorda |  | 0.217 |  |  | 0.217 | 0 | 0 | 0 | [6 empty] | 0 | 0 | 0 | 0
ANT-ORD26.1 | Armadio DPI - Attività a rischio Basso | ANT.AP 07-01 ANT.AP 07-02 ANT.AP 07-03 ANT.AP 07-04 ANT.AP 07-05 ANT.AP 07-06 ANT.AP 07-07 | Manutenzione dell'armadio DPI - Attività a rischio Basso, determinato sulla base del numero di armadi | armadio DPI |  | 30.514 |  |  | 30.514 | 0 | 0 | 0 | [6 empty] | 0 | 0 | 0 | 0
ANT-ORD26.2 | Armadio DPI - Attività a rischio Medio |  | Manutenzione dell'armadio DPI - Attività a rischio Medio, determinato sulla base del numero di armadi | armadio DPI |  | 69.417 |  |  | 69.417 | 0 | 0 | 0 | [6 empty] | 0 | 0 | 0 | 0
ANT-ORD26.3 | Armadio DPI - Attività a rischio Alto |  | Manutenzione dell'armadio DPI - Attività a rischio Alto, determinato sulla base del numero di armadi | armadio DPI |  | 128.104 |  |  | 128.104 | 0 | 0 | 0 | [6 empty] | 0 | 0 | 0 | 0
ANT-AGG1 | Sistemi fissi automatici ad estinguenti gassosi - Gruppo bombole - Revisione e collaudo | ANT.AG-01 | Revisione e collaudo del gruppo bombole, comprensivo di sostituzione estinguente e sostituzione componentistica, determinato sulla base della capacità in litri delle bombole | lt bombola/revisione |  | 10.349 |  |  | 10.349 | 0 | 0 | 0 | [6 empty] | 0 | 0 | 0 | 0
ANT-AGG2 | Sistemi fissi automatici ad estinguenti gassosi - Door Fan integrity test | ANT.AG-02 | Prova di tenuta locali impianti ad estinguenti gassosi (Door Fan integrity test), determinato sula base del numero di locali protetti | locale protetto |  | 890.979 |  |  | 890.979 | 0 | 0 | 0 | [6 empty] | 0 | 0 | 0 | 0
ANT-AGG3 | Tubazioni - Collaudo periodico quinquennale | ANT.AG-03 | Collaudo periodico delle tubazioni flessibili e semirigide, determinato sulla base del numero di tubazioni di idranti e naspi | tubazione |  | 20.649 |  |  | 20.649 | 0 | 0 | 0 | [6 empty] | 0 | 0 | 0 | 0
ANT-AGG4 | Estintori a polvere portatili - Revisione | ANT.AG-04 | Revisione degli Estintori a polvere portatili compresa la sostituzione dell'estinguente e della componentistica | kg estinguente/revisione |  | 5.321 |  |  | 5.321 | 0 | 0 | 0 | [6 empty] | 0 | 0 | 0 | 0
ANT-AGG5 | Estintori a polvere carrellati - Revisione | ANT.AG-04 | Revisione degli Estintori a polvere carrellati compresa la sostituzione dell'estinguente e della componentistica | kg estinguente/revisione |  | 3.552 |  |  | 3.552 | 0 | 0 | 0 | [6 empty] | 0 | 0 | 0 | 0
ANT-AGG6 | Estintori a base d'acqua o schiuma portatili - Revisione | ANT.AG-05 | Revisione degli Estintori a base d'acqua o schiuma portatili compresa la sostituzione dell'estinguente e della componentistica | kg estinguente/revisione |  | 4.813 |  |  | 4.813 | 0 | 0 | 0 | [6 empty] | 0 | 0 | 0 | 0
ANT-AGG7 | Estintori a base d'acqua o schiuma carrellati - Revisione | ANT.AG-05 | Revisione degli Estintori a base d'acqua o schiuma carrellati compresa la sostituzione dell'estinguente e della componentistica | kg estinguente/revisione |  | 2.952 |  |  | 2.952 | 0 | 0 | 0 | [6 empty] | 0 | 0 | 0 | 0
ANT-AGG8 | Estintori a biossido di carbonio portatili - Revisione | ANT.AG-06 | Revisione degli Estintori a biossido di carbonio portatili compresa la sostituzione dell'estinguente e della componentistica | kg estinguente/revisione |  | 12.879 |  |  | 12.879 | 0 | 0 | 0 | [6 empty] | 0 | 0 | 0 | 0
ANT-AGG9 | Estintori a biossido di carbonio carrellati - Revisione | ANT.AG-06 | Revisione degli Estintori a biossido di carbonio carrellati compresa la sostituzione dell'estinguente e della componentistica | kg estinguente/revisione |  | 4.589 |  |  | 4.589 | 0 | 0 | 0 | [6 empty] | 0 | 0 | 0 | 0
ANT-AGG10 | Estintori a polvere portatili - Collaudo | ANT.AG-07 | Collaudo degli Estintori a polvere portatili compresa la sostituzione dell'estinguente e della componentistica | kg estinguente/collaudo |  | 11.815 |  |  | 11.815 | 0 | 0 | 0 | [6 empty] | 0 | 0 | 0 | 0
ANT-AGG11 | Estintori a polvere carrellati - Collaudo | ANT.AG-07 | Collaudo degli Estintori a polvere carrellati compresa la sostituzione dell'estinguente e della componentistica | kg estinguente/collaudo |  | 4.825 |  |  | 4.825 | 0 | 0 | 0 | [6 empty] | 0 | 0 | 0 | 0
ANT-AGG12 | Estintori a base d'acqua o schiuma portatili - Collaudo | ANT.AG-08 | Collaudo degli Estintori a base d'acqua o schiuma portatili compresa la sostituzione dell'estinguente e della componentistica | kg estinguente/collaudo |  | 10.656 |  |  | 10.656 | 0 | 0 | 0 | [6 empty] | 0 | 0 | 0 | 0
ANT-AGG13 | Estintori a base d'acqua o schiuma carrellati - Collaudo | ANT.AG-08 | Collaudo degli Estintori a base d'acqua o schiuma carrellati compresa la sostituzione dell'estinguente e della componentistica | kg estinguente/collaudo |  | 3.642 |  |  | 3.642 | 0 | 0 | 0 | [6 empty] | 0 | 0 | 0 | 0
ANT-AGG14 | Estintori a biossido di carbonio portatili- Collaudo | ANT.AG-09 | Collaudo degli Estintori a biossido di carbonio portatili compresa la sostituzione dell'estinguente e della componentistica | kg estinguente/collaudo |  | 24.032 |  |  | 24.032 | 0 | 0 | 0 | [6 empty] | 0 | 0 | 0 | 0
ANT-AGG15 | Estintori a biossido di carbonio carrellati - Collaudo | ANT.AG-09 | Collaudo degli Estintori a biossido di carbonio carrellati compresa la sostituzione dell'estinguente e della componentistica | kg estinguente/collaudo |  | 6.622 |  |  | 6.622 | 0 | 0 | 0 | [6 empty] | 0 | 0 | 0 | 0
[10 empty] | 0 | 0 | 0 | [6 empty] | 0 | 0 | 0 | 0
[19 empty] | percentuale manodopera su ricavi |  |  | 0%

## SPE_ORD
Manutenzione ordinaria - Impianti Speciali
Codice Prezzo | Impianti | Codice Attività | Descrizione Attività | Unità di misura | Stima Quantità (mq, unità, varco, ecc.) | Prezzo base d'Asta (€/Unità di Misura/anno) | Ribasso offerto (%) | Codice ribasso offerto | Prezzo di aggiudicazione attività remunerate in €/Unità di Misura/anno | Ricavi annuali (€/anno) | Ricavi contrattuali (€) | Ricavi contrattuali Prezzi base d'asta (€) | Tempo esecuzione per udm per risorsa (h/unità/anno; h/mq/anno; ecc.) | N.ro di addetti per squadra | Contratto collettivo di riferimento | Mansione | Livello contrattuale | Costo medio orario manodopera (€/h/addetto) | MONTE ORE ANNUO (H/anno) | MONTE ORE CONTRATTO (H) | COSTO MANODOPERA ANNUO (€/anno) | COSTO MANODOPERA CONTRATTO (€)
SPE-ORD1 | Impianto antintrusione | SPE.AP.01-01 SPE.AP.01-02 SPE.AP.01-03 SPE.AP.01-04 SPE.AP.01-05 SPE.AP.01-06 SPE.AP.01-07 | Manutenzione dell'Impianto antintrusione, comprensiva di tutti gli apparati e accessori, determinato sulla base della superfice lorda dell'immobile | mq sup lorda |  | 0.299 |  | ELS | 0.299 | 0 | 0 | 0 | [6 empty] | 0 | 0 | 0 | 0
SPE-ORD2 | Accessi | SPE.AP.02-01 SPE.AP.02-02 SPE.AP.02-03 SPE.AP.02-04 SPE.AP.02-05 | Manutenzione degli Accessi (lettori di badge per porte, serrature a codici per porte, ecc), comprensiva di tutti gli apparati e accessori, determinato sulla base del numero di unità | unità |  | 74.284 |  |  | 74.284 | 0 | 0 | 0 | [6 empty] | 0 | 0 | 0 | 0
SPE-ORD3 | Varchi pedonali | SPE.AP.02-01 SPE.AP.02-02 SPE.AP.02-03 SPE.AP.02-04 SPE.AP.02-06 | Manutenzione dei Varchi pedonali (tornelli, barriere fisiche e varchi, ecc.), comprensiva di tutti gli apparati e accessori, determinato sulla base del numero di varchi | varco |  | 154.886 |  |  | 154.886 | 0 | 0 | 0 | [6 empty] | 0 | 0 | 0 | 0
SPE-ORD4 | Metal detector | SPE.AP.02-01 SPE.AP.02-02 SPE.AP.02-03 SPE.AP.02-04 SPE.AP.02-07 | Manutenzione dei Metal detector, comprensiva di tutti gli apparati e accessori, determinato sulla base del numero di unità | metal detector |  | 233.31 |  |  | 233.31 | 0 | 0 | 0 | [6 empty] | 0 | 0 | 0 | 0
SPE-ORD5 | Accessi pedonali esterni e/o interni motorizzati | SPE.AP.03-01 | Manutenzione degli Accessi pedonali esterni e/o interni motorizzati (porte automatiche, bussole, ecc.), comprensiva di tutti gli apparati e accessori, determinato sulla base del numero di accessi | accesso pedonale |  | 196.059 |  |  | 196.059 | 0 | 0 | 0 | [6 empty] | 0 | 0 | 0 | 0
SPE-ORD6 | Passi carrabili motorizzati | SPE.AP.03-02 | Manutenzione di Passi carrabili motorizzati (cancelli, barriere veicolari, ecc.), comprensiva di tutti gli apparati e accessori, determinato sulla base del numero di passi carrabili | passo carrabile |  | 261.411 |  |  | 261.411 | 0 | 0 | 0 | [6 empty] | 0 | 0 | 0 | 0
SPE-ORD7 | Dissuasori mobili a scomparsa | SPE.AP.03-03 | Manutenzione di Dissuasori mobili a scomparsa, comprensiva di tutti gli apparati e accessori, determinato sulla base del numero di dissuasori | dissuasore |  | 152.49 |  |  | 152.49 | 0 | 0 | 0 | [6 empty] | 0 | 0 | 0 | 0
SPE-ORD8 | Impianto di videosorveglianza | SPE.AP.04-01 SPE.AP.04-02 SPE.AP.04-03 SPE.AP.04-04 SPE.AP.04-05 SPE.AP.04-06 | Manutenzione dell'Impianto di videosorveglianza, comprensiva di tutti gli apparati e accessori, determinato sulla base del numero di apparecchi ottici | apparecchio di ripresa ottico |  | 160.332 |  |  | 160.332 | 0 | 0 | 0 | [6 empty] | 0 | 0 | 0 | 0
SPE-ORD9 | Impianto interfonico e diffusione sonora | SPE.AP.05-01 SPE.AP.05-02 SPE.AP.05-03 SPE.AP.05-04 SPE.AP.05-05 SPE.AP.05-06 SPE.AP.05-07 | Manutenzione dell'Impianto interfonico e diffusione sonora (ad esclusione della diffusione sonora antincendio trattata in voce dedicata nell'impianto antincendio), comprensiva di tutti gli apparati e accessori, determinato sulla base della superfice lorda dell'immobile | mq sup lorda |  | 0.171 |  |  | 0.171 | 0 | 0 | 0 | [6 empty] | 0 | 0 | 0 | 0
SPE-ORD10 | Impianto di trasmissione dati | SPE.AP.06-01 SPE.AP.06-02 SPE.AP.06-03 SPE.AP.06-04 SPE.AP.06-05 SPE.AP.06-06 SPE.AP.06-07 SPE.AP.06-08 | Manutenzione dell'Impianto di trasmissione dati, comprensiva di tutti gli apparati e accessori, determinato sulla base della superfice lorda dell'immobile | mq sup lorda |  | 0.244 |  |  | 0.244 | 0 | 0 | 0 | [6 empty] | 0 | 0 | 0 | 0
SPE-ORD11 | Impianto telefonico e videocitofonico | SPE.AP.07-01 SPE.AP.07-02 SPE.AP.07-03 SPE.AP.07-04 | Manutenzione dell'Impianto telefonico e videocitofonico, comprensiva di tutti gli apparati e accessori, determinato sulla base della superfice lorda dell'immobile | mq sup lorda |  | 0.316 |  |  | 0.316 | 0 | 0 | 0 | [6 empty] | 0 | 0 | 0 | 0
SPE-ORD12 | Impianto di ricezione segnali | SPE.AP.08-01 SPE.AP.08-02 SPE.AP.08-03 SPE.AP.08-04 SPE.AP.08-05 | Manutenzione dell'Impianto di ricezione segnali, comprensiva di tutti gli apparati e accessori, determinato sulla base della superfice lorda dell'immobile | mq sup lorda |  | 0.039 |  |  | 0.039 | 0 | 0 | 0 | [6 empty] | 0 | 0 | 0 | 0
[10 empty] | 0 | 0 | 0 | [6 empty] | 0 | 0 | 0 | 0
[19 empty] | percentuale manodopera su ricavi |  |  | 0%

## PTEC_ORD
Attività ordinarie - Presidio Tecnologico
Codice prezzo/Codice attività | Descrizione Attività | Unità di misura | Stima Quantità (ore mensilI) | Prezzo base d'Asta (€/h/addetto) | Ribasso offerto (%) | Codice ribasso offerto | Prezzo di aggiudicazione (€/h/addetto) | Ricavi mensili (€/mese) | Ricavi annuali (€/anno) | Ricavi contrattuali (€) | Ricavi contrattuali Prezzi base d'asta (€) | Contratto collettivo di riferimento | Mansione | Livello contrattuale | Costo medio orario manodopera (€/h/addetto) | MONTE ORE MENSILE (H/mese) | MONTE ORE ANNUO (H/anno) | MONTE ORE CONTRATTO (H) | COSTO MANODOPERA ANNUO (€/anno) | COSTO MANODOPERA CONTRATTO (€)
PTEC-ORD1 | Operaio comune | ora |  | 28.11 |  | PRT | 28.11 | 0 | 0 | 0 | 0 |  |  |  |  | 0 | 0 | 0 | 0 | 0
PTEC-ORD2 | Operaio qualificato | ora |  | 31.43 |  |  | 31.43 | 0 | 0 | 0 | 0 |  |  |  |  | 0 | 0 | 0 | 0 | 0
PTEC-ORD3 | Operaio specializzato | ora |  | 35.03 |  |  | 35.03 | 0 | 0 | 0 | 0 |  |  |  |  | 0 | 0 | 0 | 0 | 0
[8 empty] | 0 | 0 | 0 | 0 |  |  |  |  | 0 | 0 | 0 | 0 | 0
[16 empty] | percentuale manodopera su ricavi |  |  |  | 0%

## PUL_AB
Attività di base - Pulizia
Codice prezzo/Codice attività | Area Omogenea | Unità di misura | Stima Quantità mq Standard A | Stima Quantità mq Standard B | Stima Quantità mq Standard C | % distribuzione media Aree Omogenee Edificio Tipo (mq area omogenea/mq totali) | Prezzo base d'Asta Standard A (€/mq sup. da trattare/mese) | Prezzo base d'Asta Standard B (€/mq sup. da trattare/mese) | Prezzo base d'Asta Standard C (€/mq sup. da trattare/mese) | Ribasso offerto (%) | Codice ribasso offerto | Prezzo di aggiudicazione Standard A (€/mq sup. da trattare/mese) | Prezzo di aggiudicazione Standard B (€/mq sup. da trattare/mese) | Prezzo di aggiudicazione Standard C (€/mq sup. da trattare/mese) | Ricavi mensili (€/mese) | Ricavi annuali (€/anno) | Ricavi contrattuali (€) | Ricavi contrattuali Prezzi base d'asta (€) | Resa mensile equivalente (mq/h) | Fonte resa | Contratto collettivo di riferimento | Mansione | Livello contrattuale | Costo medio orario manodopera (€/h/addetto) | MONTE ORE MENSILE (H/mese) | MONTE ORE ANNUO (H/anno) | MONTE ORE CONTRATTO (H) | COSTO MANODOPERA ANNUO (€/anno) | COSTO MANODOPERA CONTRATTO (€)
AO1-UFF | Area Omogenea 1 - Uffici | mq sup. da trattare |  |  |  | 0% | 2.359 | 1.75 | 0.355 |  | PUL1 | 2.359 | 1.75 | 0.355 | 0 | 0 | 0 | 0 | [6 empty] | 0 | 0 | 0 | 0 | 0
AO2-CON | Area Omogenea 2 - Spazi connettivi | mq sup. da trattare |  |  |  | 0% | 1.423 | 0.63 | 0.172 |  | PUL2 | 1.423 | 0.63 | 0.172 | 0 | 0 | 0 | 0 | [6 empty] | 0 | 0 | 0 | 0 | 0
AO3-IGI | Area Omogenea 3 - Servizi igienici | mq sup. da trattare |  |  |  | 0% | 8.769 | 5.759 | 1.342 |  | PUL3 | 8.769 | 5.759 | 1.342 | 0 | 0 | 0 | 0 | [6 empty] | 0 | 0 | 0 | 0 | 0
AO4-MEN | Area Omogenea 4 - Mense | mq sup. da trattare |  |  |  | 0% | 7.981 | 7.195 | 1.581 |  | PUL4 | 7.981 | 7.195 | 1.581 | 0 | 0 | 0 | 0 | [6 empty] | 0 | 0 | 0 | 0 | 0
AO5-CUC | Area Omogenea 5 - Cucine | mq sup. da trattare |  |  |  | 0% | 11.646 | 2.905 |  |  |  | 11.646 | 2.905 |  | 0 | 0 | 0 | 0 | [6 empty] | 0 | 0 | 0 | 0 | 0
AO6-CAM | Area Omogenea 6 - Camere | mq sup. da trattare |  |  |  | 0% | 2.468 | 1.34 | 1.128 |  |  | 2.468 | 1.34 | 1.128 | 0 | 0 | 0 | 0 | [6 empty] | 0 | 0 | 0 | 0 | 0
AO7-INF | Area Omogenea 7 - Infermerie | mq sup. da trattare |  |  |  | 0% | 2.643 | 1.717 |  |  |  | 2.643 | 1.717 |  | 0 | 0 | 0 | 0 | [6 empty] | 0 | 0 | 0 | 0 | 0
AO8-CDG | Area Omogenea 8 - Corpi di Guardia | mq sup. da trattare |  |  |  | 0% | 2.271 | 1.237 | 0.642 |  |  | 2.271 | 1.237 | 0.642 | 0 | 0 | 0 | 0 | [6 empty] | 0 | 0 | 0 | 0 | 0
AO9-CDS | Area Omogenea 9 - Camere di Sicurezza | mq sup. da trattare |  |  |  | 0% | 7.054 | 1.449 |  |  |  | 7.054 | 1.449 |  | 0 | 0 | 0 | 0 | [6 empty] | 0 | 0 | 0 | 0 | 0
AO10-AUL | Area Omogenea 10 - Aule | mq sup. da trattare |  |  |  | 0% | 2.841 | 1.172 | 0.585 |  | PUL5 | 2.841 | 1.172 | 0.585 | 0 | 0 | 0 | 0 | [6 empty] | 0 | 0 | 0 | 0 | 0
AO11-POL | Area Omogenea 11 - Sale polifunzionali | mq sup. da trattare |  |  |  | 0% | 1.865 | 0.409 |  |  | PUL6 | 1.865 | 0.409 |  | 0 | 0 | 0 | 0 | [6 empty] | 0 | 0 | 0 | 0 | 0
AO12-ESP | Area Omogenea 12 - Sale espositive | mq sup. da trattare |  |  |  | 0% | 2.281 | 1.235 | 0.535 |  |  | 2.281 | 1.235 | 0.535 | 0 | 0 | 0 | 0 | [6 empty] | 0 | 0 | 0 | 0 | 0
AO13-RIC | Area Omogenea 13 - Aree ricreative | mq sup. da trattare |  |  |  | 0% | 1.441 | 0.81 | 0.293 |  |  | 1.441 | 0.81 | 0.293 | 0 | 0 | 0 | 0 | [6 empty] | 0 | 0 | 0 | 0 | 0
AO14-BIB | Area Omogenea 14 - Biblioteche e sale di lettura | mq sup. da trattare |  |  |  | 0% | 2.84 | 1.737 | 0.585 |  |  | 2.84 | 1.737 | 0.585 | 0 | 0 | 0 | 0 | [6 empty] | 0 | 0 | 0 | 0 | 0
AO15-ARC | Area Omogenea 15 - Archivi e spazi di conservazione | mq sup. da trattare |  |  |  | 0% | 0.354 | 0.171 |  |  |  | 0.354 | 0.171 |  | 0 | 0 | 0 | 0 | [6 empty] | 0 | 0 | 0 | 0 | 0
AO16-SPO | Area Omogenea 16 - Spogliatoi | mq sup. da trattare |  |  |  | 0% | 3.507 | 2.29 | 0.906 |  | PUL7 | 3.507 | 2.29 | 0.906 | 0 | 0 | 0 | 0 | [6 empty] | 0 | 0 | 0 | 0 | 0
AO17-PAL | Area Omogenea 17 - Palestre | mq sup. da trattare |  |  |  | 0% | 1.748 | 1.005 | 0.482 |  |  | 1.748 | 1.005 | 0.482 | 0 | 0 | 0 | 0 | [6 empty] | 0 | 0 | 0 | 0 | 0
AO18-PIS | Area Omogenea 18 - Piscine | mq sup. da trattare |  |  |  | 0% | 2.75 | 0.646 |  |  |  | 2.75 | 0.646 |  | 0 | 0 | 0 | 0 | [6 empty] | 0 | 0 | 0 | 0 | 0
AO19-AUT | Area Omogenea 19 - Autorimesse e garage | mq sup. da trattare |  |  |  | 0% | 0.079 |  |  |  | PUL8 | 0.079 |  |  | 0 | 0 | 0 | 0 | [6 empty] | 0 | 0 | 0 | 0 | 0
AO20-TEC | Area Omogenea 20 - Aree Tecniche | mq sup. da trattare |  |  |  | 0% | 0.276 | 0.053 |  |  |  | 0.276 | 0.053 |  | 0 | 0 | 0 | 0 | [6 empty] | 0 | 0 | 0 | 0 | 0
AO21-RIF | Area Omogenea 21 - Area rifiuti | mq sup. da trattare |  |  |  | 0% | 0.169 |  |  |  |  | 0.169 |  |  | 0 | 0 | 0 | 0 | [6 empty] | 0 | 0 | 0 | 0 | 0
AO22-AES | Area Omogenea 22 - Aree Esterne | mq sup. da trattare |  |  |  | 0% | 0.438 | 0.102 |  |  | PUL9 | 0.438 | 0.102 |  | 0 | 0 | 0 | 0 | [6 empty] | 0 | 0 | 0 | 0 | 0
|  |  | 0% | 0% | 0% | [9 empty] | 0 | 0 | 0 | 0 | [6 empty] | 0 | 0 | 0 | 0 | 0
[25 empty] | percentuale manodopera su ricavi |  |  |  | 0%

## PUL_ARP
Attività a Richiesta Programmabili - Pulizia
Codice prezzo/Codice attività | Descrizione Attività | Unità di misura | Stima n° interventi annui | Stima Quantità (mq sup. da trattare per intervento, punti per intervento o monte ore annuale) | Prezzo base d'Asta (€/mq sup. da trattare/intervento o €/p.to/intervento o €/h) | Ribasso offerto (%) | Codice ribasso offerto | Prezzo di aggiudicazione per attività remunerate in €/mq sup. da trattare/intervento o €/p.to/intervento o €/h/intervento | Ricavi annuali (€/anno) | Ricavi contrattuali (€) | Ricavi contrattuali Prezzi base d'asta (€) | Resa (mq/h/addetto o punto/h/addetto) | Fonte resa | Contratto collettivo di riferimento | Mansione | Livello contrattuale | Costo medio orario manodopera (€/h/addetto) | MONTE ORE ANNUO (H/anno) | MONTE ORE CONTRATTO (H) | COSTO MANODOPERA ANNUO (€/anno) | COSTO MANODOPERA CONTRATTO (€)
PRP-1 | Aspirazione di tapparelle avvolgibili, tende a lamelle verticali e persiane | mq di superficie dell’elemento da trattare oggetto dell’attività |  |  | 0.08 |  | PUL10 | 0.08 | 0 | 0 | 0 | [6 empty] | resa mancante | resa mancante | 0 | 0
PRP-2 | Controllo chiusini di terrazzi e balconi e rimozione ostruzioni dell'imboccatura degli stessi | (solo nell’AO 22 - Aree Esterne) mq della superficie netta dell'AO oggetto dell’attività |  |  | 0.022 |  |  | 0.022 | 0 | 0 | 0 | [6 empty] | resa mancante | resa mancante | 0 | 0
PRP-3 | Deragnatura mediante aspirazione | mq della superficie netta dell'AO oggetto dell’attività |  |  | 0.02 |  |  | 0.02 | 0 | 0 | 0 | [6 empty] | resa mancante | resa mancante | 0 | 0
PRP-4 | Detersione (previa scopatura ad umido già compresa in altra attività), disincrostazione e sanificazione dei pavimenti, previo spostamento degli arredi, seguita da rifinitura con lavaggio manuale nei punti non raggiungibili e riposizionamento degli arredi e di quanto spostato | mq della superficie netta oggetto dell’attività |  |  | 0.06 |  |  | 0.06 | 0 | 0 | 0 | [6 empty] | resa mancante | resa mancante | 0 | 0
PRP-5 | Detersione dei pavimenti (previa scopatura ad umido già compresa in altra attività) | mq della superficie netta oggetto dell’attività |  |  | 0.04 |  |  | 0.04 | 0 | 0 | 0 | [6 empty] | resa mancante | resa mancante | 0 | 0
PRP-6 | Detersione e disinfezione (previa spolveratura a umido già inclusa in altra attività) di specchi, mensole, letti visite, arredi sanitari e non, armadietti medicinali (parte esterna), tavoli, scrivanie, sedie, piastrelle, rubinetteria, dispenser per sapone e salviette e di superfici orizzontali e verticali lavabili fino a 180 cm | (solo nell’AO 7 – Infermerie) mq della superficie netta dell'AO oggetto dell’attività |  |  | 0.269 |  |  | 0.269 | 0 | 0 | 0 | [6 empty] | resa mancante | resa mancante | 0 | 0
PRP-7 | Detersione e disinfezione, previa raccolta dell'acqua, del piano vasca, comprese vaschette lavapiedi, canalette perimetrali e zona docce | (solo nell’AO 18 – Piscine) mq della superficie netta dell'AO oggetto dell’attività |  |  | 0.06 |  |  | 0.06 | 0 | 0 | 0 | [6 empty] | resa mancante | resa mancante | 0 | 0
PRP-8 | Detersione e disinfezione dei pavimenti (previa scopatura a umido già ricompresa in altra attività) | (solo nell’AO 21 – Aree rifiuti) mq della superficie netta dell'AO oggetto dell’attività |  |  | 0.02 |  |  | 0.02 | 0 | 0 | 0 | [6 empty] | resa mancante | resa mancante | 0 | 0
PRP-9 | Detersione e disinfezione dei sanitari (wc, bidet, lavabi, vasche, docce, ecc.) e di altri elementi presenti nei servizi igienici (sifoni, piastrelle, rubinetteria, specchi, mensole, accessori, arredi sanitari, dispenser per sapone e salviette anche da rifornire, ecc.) | (solo nell’AO 3 – Servizi igienici) mq della superficie netta dell'AO oggetto dell’attività |  |  | 0.12 |  |  | 0.12 | 0 | 0 | 0 | [6 empty] | resa mancante | resa mancante | 0 | 0
PRP-10 | Detersione manuale o meccanica dei pavimenti, previo spostamento degli arredi, seguita da rifinitura con lavaggio manuale nei punti non raggiungibili. Disinfezione dei pavimenti e riposizionamento degli arredi e di quanto spostato | mq della superficie netta oggetto dell’attività |  |  | 0.02 |  |  | 0.02 | 0 | 0 | 0 | [6 empty] | resa mancante | resa mancante | 0 | 0
PRP-11 | Detersione, disincrostazione e sanificazione dei pavimenti dei magazzini derrate | (solo nell’AO 4 – Mense e nell’AO 5 - Cucine) mq della superficie netta oggetto dell’attività |  |  | 0.04 |  |  | 0.04 | 0 | 0 | 0 | [6 empty] | resa mancante | resa mancante | 0 | 0
PRP-12 | Disincrostazione dei sanitari, rubinetterie e zone limitrofe | (solo nell’AO 3 – Servizi igienici) mq della superficie netta dell'AO oggetto dell’attività |  |  | 0.42 |  |  | 0.42 | 0 | 0 | 0 | [6 empty] | resa mancante | resa mancante | 0 | 0
PRP-13 | Pulizia a umido, detersione e sanificazione di tutte le attrezzature di cucina (piani di lavoro, lavelli, ceppi di qualsiasi materiale, cappe aspiranti e relativi filtri se facilmente estraibili, macchine lavaverdure, friggitrici, affettatrici, forni di cottura, piani cottura, carrelli portavivande e portavassoi, celle frigorifere, bollitori, pelapatate, bistecchiere, forni microonde, distributori di bevande, piastrelle, rubinetteria, mensole, accessori, dispenser per sapone, portarotoli, ecc.) | (solo nell’AO 4 – Mense e nell’AO 5 - Cucine) mq della superficie netta dell'AO oggetto dell’attività |  |  | 0.33 |  |  | 0.33 | 0 | 0 | 0 | [6 empty] | resa mancante | resa mancante | 0 | 0
PRP-14 | Scopatura ad umido con asportazione della polvere e dei rifiuti di tutte le pavimentazioni | mq della superficie netta oggetto dell’attività |  |  | 0.01 |  |  | 0.01 | 0 | 0 | 0 | [6 empty] | resa mancante | resa mancante | 0 | 0
PRP-15 | Scopatura ad umido con asportazione della polvere e dei rifiuti di tutte le pavimentazioni, comprese scale, gradini (alzate, teste, laterali, spigoli), rampe e pianerottoli | solo nell’AO 2 – Spazi connettivi) mq della superficie netta oggetto dell’attività |  |  | 0.01 |  |  | 0.01 | 0 | 0 | 0 | [6 empty] | resa mancante | resa mancante | 0 | 0
PRP-16 | Spazzatura dei pavimenti dei magazzini derrate | (solo nell’AO 4 – Mense e nell’AO 5 - Cucine) mq della superficie netta oggetto dell’attività |  |  | 0.02 |  |  | 0.02 | 0 | 0 | 0 | [6 empty] | resa mancante | resa mancante | 0 | 0
PRP-17 | Spazzatura e pulizia delle parti pertinenziali esterne, della viabilità, delle griglie, caditoie e cunette stradali, da piccoli rifiuti, rami secchi, foglie, carte, barattoli e altri ingombri. Laddove necessario, sgombero della neve e del ghiaccio dai marciapiedi, dai vialetti pedonali e dalle zone di immediato accesso agli edifici ed alle scale esterne | (solo nell’AO 22 – Aree Esterne) mq della superficie netta dell'AO oggetto dell’attività |  |  | 0.01 |  |  | 0.01 | 0 | 0 | 0 | [6 empty] | resa mancante | resa mancante | 0 | 0
PRP-18 | Spazzatura sporco grossolano | (solo nell’AO 15 - Archivi e spazi di conservazione, nell’AO 19 - Autorimesse e garage, nell’AO 20 - Aree Tecniche e nell’AO 22 - Aree Esterne) mq della superficie netta dell'AO oggetto dell’attività |  |  | 0.01 |  |  | 0.01 | 0 | 0 | 0 | [6 empty] | resa mancante | resa mancante | 0 | 0
PRP-19 | Spolveratura ad umido con eliminazione di macchie e impronte di arredi (mobili e suppellettili), sportellerie, e di tutte le superfici orizzontali/verticali fino a 180 cm e facilmente accessibili | mq della superficie netta dell'AO oggetto dell’attività |  |  | 0.044 |  |  | 0.044 | 0 | 0 | 0 | [6 empty] | resa mancante | resa mancante | 0 | 0
PRP-20 | Spolveratura ad umido con eliminazione di macchie e impronte di piani di lavoro, sedie, scrivanie, banchi, cattedre, lavagne, telefoni, PC se spenti, punti di contatto comune (interruttori, pulsantiere, maniglie, ecc.) | mq della superficie netta dell'AO oggetto dell’attività |  |  | 0.057 |  |  | 0.057 | 0 | 0 | 0 | [6 empty] | resa mancante | resa mancante | 0 | 0
PRP-21 | Spolveratura ad umido con eliminazione di macchie e impronte di piani di lavoro, sedie, scrivanie, telefoni, PC se spenti, punti di contatto comune (interruttori, pulsantiere, maniglie, ecc.) | mq della superficie netta dell'AO oggetto dell’attività |  |  | 0.052 |  |  | 0.052 | 0 | 0 | 0 | [6 empty] | resa mancante | resa mancante | 0 | 0
PRP-22 | Spolveratura ad umido con eliminazione di macchie e impronte di porte, porte ascensori, porte a vetri, arredi (mobili e suppellettili), sportellerie, davanzali interni e di tutte le superfici orizzontali/verticali fino a 180 cm e facilmente accessibili | mq della superficie netta dell'AO oggetto dell’attività |  |  | 0.024 |  |  | 0.024 | 0 | 0 | 0 | [6 empty] | resa mancante | resa mancante | 0 | 0
PRP-23 | Spolveratura a umido con rimozione macchie e impronte, detersione e disinfezione di attrezzature da spogliatoio (panche, armadietti, specchi, appendiabiti, dispenser, distributori, ecc.) e di superfici orizzontali e verticali lavabili fino a 180 cm | (solo nell’AO 16 – Spogliatoi) mq della superficie netta dell'AO oggetto dell’attività |  |  | 0.26 |  |  | 0.26 | 0 | 0 | 0 | [6 empty] | resa mancante | resa mancante | 0 | 0
PRP-24 | Spolveratura a umido con rimozione macchie e impronte, detersione e disinfezione di attrezzature, macchinari e arredi da palestra (panche, armadietti, specchi, appendiabiti, dispenser, distributori, piani di lavoro, sedie, scrivanie, lavagne, telefoni) e di superfici orizzontali e verticali lavabili fino a 180 cm | (solo nell’AO 17 – Palestre) mq della superficie netta dell'AO oggetto dell’attività |  |  | 0.061 |  |  | 0.061 | 0 | 0 | 0 | [6 empty] | resa mancante | resa mancante | 0 | 0
PRP-25 | Spolveratura a umido con rimozione macchie e impronte, detersione e disinfezione di attrezzature, macchinari e arredi da piscina (panche, armadietti, specchi, appendiabiti, dispenser, distributori, piani di lavoro, sedie, scrivanie, lavagne, telefoni) e di superfici orizzontali e verticali lavabili fino a 180 cm | (solo nell’AO 18 – Piscine) mq della superficie netta dell'AO oggetto dell’attività |  |  | 0.038 |  |  | 0.038 | 0 | 0 | 0 | [6 empty] | resa mancante | resa mancante | 0 | 0
PRP-26 | Spolveratura a umido con rimozione macchie e impronte, detersione e disinfezione di superfici orizzontali e verticali lavabili fino a 180 cm | mq della superficie netta dell'AO oggetto dell’attività |  |  | 0.16 |  |  | 0.16 | 0 | 0 | 0 | [6 empty] | resa mancante | resa mancante | 0 | 0
PRP-27 | Spolveratura a umido con rimozione macchie e impronte, detersione e disinfezione di superfici orizzontali e verticali lavabili oltre 180 cm | mq della superficie netta dell'AO oggetto dell’attività |  |  | 0.11 |  |  | 0.11 | 0 | 0 | 0 | [6 empty] | resa mancante | resa mancante | 0 | 0
PRP-28 | Spolveratura a umido con rimozione macchie e impronte di specchi, mensole, letti visite, arredi sanitari e non, armadietti medicinali (parte esterna), tavoli, scrivanie, sedie, piastrelle, rubinetteria, dispenser per sapone e salviette (anche da rifornire) e di superfici orizzontali e verticali lavabili fino a 180 cm | (solo nell’AO 7 – Infermerie) mq della superficie netta dell'AO oggetto dell’attività |  |  | 0.121 |  |  | 0.121 | 0 | 0 | 0 | [6 empty] | resa mancante | resa mancante | 0 | 0
PRP-29 | Spolveratura ad umido con eliminazione di impronte e macchie di superfici vetrate (interne ed esterne) e relativi infissi, purché accessibili dall'interno | mq di superficie netta dell’elemento da trattare oggetto dell'attività |  |  | 1.03 |  |  | 1.03 | 0 | 0 | 0 | [6 empty] | resa mancante | resa mancante | 0 | 0
PRP-30 | Aspirazione polvere e spolveratura a umido di apparecchi di illuminazione, caloriferi, condizionatori, elementi radianti, termoconvettori, canaline, termosifoni, fan coil e bocchette di aerazione fino a 180 cm e facilmente accessibili | elemento |  |  | 1.37 |  |  | 1.37 | 0 | 0 | 0 | [6 empty] | resa mancante | resa mancante | 0 | 0
PRP-31 | Aspirazione polvere e spolveratura a umido di apparecchi di illuminazione, caloriferi, condizionatori, elementi radianti, termoconvettori, canaline, termosifoni, fan coil e bocchette di aerazione oltre 180 cm o difficilmente accessibili | elemento (comprese attrezzature ed eventuali noli) |  |  | 1.83 |  |  | 1.83 | 0 | 0 | 0 | [6 empty] | resa mancante | resa mancante | 0 | 0
PRP-32 | Aspirazione/battitura barriere antisporco, stuoie e zerbini | elemento |  |  | 0.09 |  |  | 0.09 | 0 | 0 | 0 | [6 empty] | resa mancante | resa mancante | 0 | 0
PRP-33 | Asportazione rifiuti, spolveratura, rimozione macchie e impronte e detersione di tavoli con panno umido | tavolo |  |  | 0.27 |  |  | 0.27 | 0 | 0 | 0 | [6 empty] | resa mancante | resa mancante | 0 | 0
PRP-34 | Detersione e disinfezione dei contenitori portarifiuti | contenitore |  |  | 0.55 |  |  | 0.55 | 0 | 0 | 0 | [6 empty] | resa mancante | resa mancante | 0 | 0
PRP-35 | Detersione e disinfezione di lavabi | (solo nell’AO 7 – Infermerie) lavabo |  |  | 0.45 |  |  | 0.45 | 0 | 0 | 0 | [6 empty] | resa mancante | resa mancante | 0 | 0
PRP-36 | Detersione e disinfezione di lavabi e sanitari | (solo nell’AO 9 – Camere di Sicurezza) elemento |  |  | 0.51 |  |  | 0.51 | 0 | 0 | 0 | [6 empty] | resa mancante | resa mancante | 0 | 0
PRP-37 | Detersione e disinfezione di panche, letti, tavoli, ripiani e sedie | (solo nell’AO 9 – Camere di Sicurezza) elemento |  |  | 0.45 |  |  | 0.45 | 0 | 0 | 0 | [6 empty] | resa mancante | resa mancante | 0 | 0
PRP-38 | Detersione punti luce, lampadari, ventilatori a soffitto (escluso smontaggio e rimontaggio) | elemento (comprese attrezzature ed eventuali noli) |  |  | 0.36 |  |  | 0.36 | 0 | 0 | 0 | [6 empty] | resa mancante | resa mancante | 0 | 0
PRP-39 | Detersione, con l’ausilio di prodotti specifici, di porte e sportelli in materiale lavabile | porte e sportelli |  |  | 0.55 |  |  | 0.55 | 0 | 0 | 0 | [6 empty] | resa mancante | resa mancante | 0 | 0
PRP-40 | Pulizia bacheche (interno ed esterno) | bacheca |  |  | 0.36 |  |  | 0.36 | 0 | 0 | 0 | [6 empty] | resa mancante | resa mancante | 0 | 0
PRP-41 | Pulizia di pozzetti di scarico con prodotti disincrostanti | pozzetto |  |  | 0.55 |  |  | 0.55 | 0 | 0 | 0 | [6 empty] | resa mancante | resa mancante | 0 | 0
PRP-42 | Pulizia grate, inferriate, cancelli esterni, ecc. | elemento |  |  | 0.55 |  |  | 0.55 | 0 | 0 | 0 | [6 empty] | resa mancante | resa mancante | 0 | 0
PRP-43 | Pulizia scale esterne di sicurezza | scala esterna con rampe da 10 o 15 scalini |  |  | 1.1 |  |  | 1.1 | 0 | 0 | 0 | [6 empty] | resa mancante | resa mancante | 0 | 0
PRP-44 | Spolveratura a umido, detersione e disinfezione di punti luce, davanzali interni, porte, vetrate e altre superfici lavabili (solo se raggiungibili o ad altezza operatore) | elemento |  |  | 0.05 |  |  | 0.05 | 0 | 0 | 0 | [6 empty] | resa mancante | resa mancante | 0 | 0
PRP-45 | Spolveratura e rimozione macchie e impronte di sedie con panno umido | (solo nell’AO 4 – Mense e nell’AO 5 - Cucine) elemento |  |  | 0.13 |  |  | 0.13 | 0 | 0 | 0 | [6 empty] | resa mancante | resa mancante | 0 | 0
PRP-46 | Spolveratura ringhiere e corrimano scale | ringhiere e corrimano scale con rampe da 10 o 15 scalini |  |  | 1.83 |  |  | 1.83 | 0 | 0 | 0 | [6 empty] | resa mancante | resa mancante | 0 | 0
PRP-47 | Svuotatura dei cestini e contenitori portarifiuti, sostituzione del sacchetto e/o del contenitore, raccolta differenziata dei rifiuti urbani, insaccamento previa chiusura e conferimento ai punti di raccolta. | cestino o contenitore |  |  | 0.13 |  |  | 0.13 | 0 | 0 | 0 | [6 empty] | resa mancante | resa mancante | 0 | 0
PRP-48 | Aspirazione tende in tessuto | mq di superficie netta delle tende da trattare oggetto dell'attività |  |  | 0.09 |  |  | 0.09 | 0 | 0 | 0 | [6 empty] | resa mancante | resa mancante | 0 | 0
PRP-49 | Aspirazione, rimozione per il lavaggio, lavaggio e riposizionamento dopo il lavaggio di tende in tessuto | mq di superficie dell’elemento da trattare oggetto dell’attività |  |  | 0.14 |  |  | 0.14 | 0 | 0 | 0 | [6 empty] | resa mancante | resa mancante | 0 | 0
PRP-50 | Aspirazione/battitura pavimenti tessili | mq di superficie netta dell’elemento da trattare oggetto dell'attività |  |  | 0.06 |  |  | 0.06 | 0 | 0 | 0 | [6 empty] | resa mancante | resa mancante | 0 | 0
PRP-51 | Cristallizzazione totale dei pavimenti calcarei | mq della superficie netta oggetto dell’attività |  |  | 1.65 |  |  | 1.65 | 0 | 0 | 0 | [6 empty] | resa mancante | resa mancante | 0 | 0
PRP-52 | Deceratura e lavaggio a fondo dei pavimenti (compresi zoccolini e punti non accessibili meccanicamente) con asportazione totale del film e successiva ceratura | mq della superficie netta oggetto dell’attività |  |  | 1.06 |  |  | 1.06 | 0 | 0 | 0 | [6 empty] | resa mancante | resa mancante | 0 | 0
PRP-53 | Detersione a umido di tapparelle avvolgibili, tende a lamelle verticali e persiane | mq di superficie dell’elemento da trattare oggetto dell’attività |  |  | 1.37 |  |  | 1.37 | 0 | 0 | 0 | [6 empty] | resa mancante | resa mancante | 0 | 0
PRP-54 | Detersione cassonetti e davanzali esterni se accessibili dall’interno | mq di superficie netta dei cassonetti e davanzali da trattare oggetto dell'attività |  |  | 0.206 |  |  | 0.206 | 0 | 0 | 0 | [6 empty] | resa mancante | resa mancante | 0 | 0
PRP-55 | Detersione di pareti lavabili ed attrezzate, divisori, arredi anche in acciaio e di tutte le superfici orizzontali e verticali oltre 180 cm (esclusi soffitti) | mq della superficie netta dell'AO oggetto dell’attività |  |  | 0.17 |  |  | 0.17 | 0 | 0 | 0 | [6 empty] | resa mancante | resa mancante | 0 | 0
PRP-56 | Detersione e disinfezione (previa spolveratura a umido già inclusa in altra attività) di superfici orizzontali e verticali lavabili fino a 180 cm | mq della superficie netta dell'AO oggetto dell’attività |  |  | 0.06 |  |  | 0.06 | 0 | 0 | 0 | [6 empty] | resa mancante | resa mancante | 0 | 0
PRP-57 | Detersione e disinfezione dei pavimenti (previa scopatura a umido già ricompresa in altra attività) | mq della superficie netta oggetto dell’attività |  |  | 0.05 |  |  | 0.05 | 0 | 0 | 0 | [6 empty] | resa mancante | resa mancante | 0 | 0
PRP-58 | Detersione e disinfezione dei soffitti e dei controsoffitti (comprese attrezzature ed eventuali noli) | mq della superficie netta dell'AO oggetto dell’attività |  |  | 2.06 |  |  | 2.06 | 0 | 0 | 0 | [6 empty] | resa mancante | resa mancante | 0 | 0
PRP-59 | Detersione e disinfezione di rivestimenti lavabili delle pareti (anche oltre 180 cm) | mq della superficie netta dell'AO oggetto dell’attività |  |  | 0.2 |  |  | 0.2 | 0 | 0 | 0 | [6 empty] | resa mancante | resa mancante | 0 | 0
PRP-60 | Detersione lato esterno infissi, comprese superfici vetrose, se accessibili dall’interno | mq di superficie netta dell’elemento da trattare oggetto dell'attività |  |  | 1.37 |  |  | 1.37 | 0 | 0 | 0 | [6 empty] | resa mancante | resa mancante | 0 | 0
PRP-61 | Detersione, previa scopatura ad umido (già compresa in altra attività), di tutte le pavimentazioni, comprese scale, gradini (alzate, teste, laterali, spigoli), rampe e pianerottoli | (solo nell’AO 2 – Spazi connettivi) mq della superficie netta oggetto dell’attività |  |  | 0.16 |  |  | 0.16 | 0 | 0 | 0 | [6 empty] | resa mancante | resa mancante | 0 | 0
PRP-62 | Detersioni superfici vetrose esterne delle finestre e delle vetrate continue, accessibili solo dall'esterno | mq di superficie netta dell’elemento da trattare oggetto dell'attività (non comprende il nolo di ponteggi e/o autoscale) |  |  | 1.27 |  |  | 1.27 | 0 | 0 | 0 | [6 empty] | resa mancante | resa mancante | 0 | 0
PRP-63 | Lavaggio a fondo dei pavimenti | mq della superficie netta oggetto dell’attività |  |  | 0.11 |  |  | 0.11 | 0 | 0 | 0 | [6 empty] | resa mancante | resa mancante | 0 | 0
PRP-64 | Lavaggio con iniezione/estrazione di pavimenti tessili, previa aspirazione/battitura non compresa nell'attività. | mq della superficie netta oggetto dell’attività |  |  | 0.2 |  |  | 0.2 | 0 | 0 | 0 | [6 empty] | resa mancante | resa mancante | 0 | 0
PRP-65 | Lavaggio pavimentazione aree esterne e pulizia griglie e caditoie | mq della superficie netta oggetto dell’attività |  |  | 0.02 |  |  | 0.02 | 0 | 0 | 0 | [6 empty] | resa mancante | resa mancante | 0 | 0
PRP-66 | Passaggio servizi igienici di attività giornaliere | solo nell’AO 3 – Servizi igienici) mq della superficie netta dell'AO oggetto dell’attività |  |  | 0.298 |  |  | 0.298 | 0 | 0 | 0 | [6 empty] | resa mancante | resa mancante | 0 | 0
PRP-67 | Passaggio spazi connettivi di attività giornaliere | (solo nell’AO 2 – Spazi connettivi) mq della superficie netta dell'AO oggetto dell’attività |  |  | 0.011 |  |  | 0.011 | 0 | 0 | 0 | [6 empty] | resa mancante | resa mancante | 0 | 0
PRP-68 | Pulizia panche e tribune con idonei prodotti detergenti, igienizzanti e deodoranti | (solo nell’AO 17 – Palestre) mq della superficie netta dell'AO oggetto dell’attività |  |  | 0.11 |  |  | 0.11 | 0 | 0 | 0 | [6 empty] | resa mancante | resa mancante | 0 | 0
PRP-69 | Ripristino dei pavimenti col metodo spray cleaning | mq della superficie netta oggetto dell’attività |  |  | 0.08 |  |  | 0.08 | 0 | 0 | 0 | [6 empty] | resa mancante | resa mancante | 0 | 0
PRP-70 | Sanificazione dei punti di raccolta rifiuti | mq di superficie netta dell’elemento da trattare oggetto dell'attività |  |  | 0.33 |  |  | 0.33 | 0 | 0 | 0 | [6 empty] | resa mancante | resa mancante | 0 | 0
PRP-71 | Spolveratura a umido delle superfici orizzontali di caloriferi e termosifoni | mq di superficie netta dell’elemento da trattare oggetto dell'attività |  |  | 0.04 |  |  | 0.04 | 0 | 0 | 0 | [6 empty] | resa mancante | resa mancante | 0 | 0
PRP-72 | Spolveratura a umido di tapparelle avvolgibili, tende a lamelle verticali e persiane | mq di superficie netta dell’elemento da trattare oggetto dell'attività |  |  | 1.1 |  |  | 1.1 | 0 | 0 | 0 | [6 empty] | resa mancante | resa mancante | 0 | 0
PRP-73 | Aspirazione sedie in tessuto | sedia |  |  | 0.13 |  |  | 0.13 | 0 | 0 | 0 | [6 empty] | resa mancante | resa mancante | 0 | 0
PRP-74 | Detersione e disinfezione arredi lavabili vuoti, parte interna, fino a 180 cm | elemento |  |  | 0.78 |  |  | 0.78 | 0 | 0 | 0 | [6 empty] | resa mancante | resa mancante | 0 | 0
PRP-75 | Detersione e disinfezione arredi lavabili, parte esterna, fino a 180 cm | elemento |  |  | 0.71 |  |  | 0.71 | 0 | 0 | 0 | [6 empty] | resa mancante | resa mancante | 0 | 0
PRP-76 | Detersione punti luce, lampadari, ventilatori a soffitto (compreso smontaggio e rimontaggio) | elemento |  |  | 0.78 |  |  | 0.78 | 0 | 0 | 0 | [6 empty] | resa mancante | resa mancante | 0 | 0
PRP-77 | Detersione, disinfezione e all’occorrenza disincrostazione delle docce, previo spostamento delle pedane di plastica | (solo nell’AO 18 – Piscine) doccia |  |  | 0.55 |  |  | 0.55 | 0 | 0 | 0 | [6 empty] | resa mancante | resa mancante | 0 | 0
PRP-78 | Detersione, previa spolveratura ad umido (già compresa in altra attività) di piani di lavoro, scrivanie, banchi e tavoli | elemento |  |  | 0.27 |  |  | 0.27 | 0 | 0 | 0 | [6 empty] | resa mancante | resa mancante | 0 | 0
PRP-79 | Pulizia a fondo dei portoni di ingresso con lucidatura ottoni, targhe, cornici, piastre, maniglie e zoccoli, ecc. | portone di massimo due ante |  |  | 0.13 |  |  | 0.13 | 0 | 0 | 0 | [6 empty] | resa mancante | resa mancante | 0 | 0
PRP-80 | Pulizia dei canali grigliati e di drenaggio della cucina, mediante rimozione dei residui di lavorazione dei cibi e lavaggio con getto d’acqua | (solo nell’AO 4 – Mense e nell’AO 5 - Cucine) canale grigliato |  |  | 0.55 |  |  | 0.55 | 0 | 0 | 0 | [6 empty] | resa mancante | resa mancante | 0 | 0
PRP-81 | Pulizia e decalcificazione, a fine ciclo, della lavastoviglie | (solo nell’AO 4 – Mense e nell’AO 5 - Cucine) lavastoviglie |  |  | 1.37 |  |  | 1.37 | 0 | 0 | 0 | [6 empty] | resa mancante | resa mancante | 0 | 0
PRP-82 | Scopatura a umido e detersione pavimenti, con rimozione macchie e impronte di superfici verticali, di ascensori e montacarichi, comprese targhe e pulsantiere | ascensore |  |  | 1.37 |  |  | 1.37 | 0 | 0 | 0 | [6 empty] | resa mancante | resa mancante | 0 | 0
PRP-83 | Spolveratura ad umido con eliminazione di macchie e impronte di piani di lavoro, sedie, panche, panchine, scrivanie, banchi, cattedre, lavagne, telefoni, PC | elemento |  |  | 0.11 |  |  | 0.11 | 0 | 0 | 0 | [6 empty] | resa mancante | resa mancante | 0 | 0
PRP-84 | Spolveratura ad umido con eliminazione di macchie e impronte di porte | porta di massimo due ante |  |  | 0.13 |  |  | 0.13 | 0 | 0 | 0 | [6 empty] | resa mancante | resa mancante | 0 | 0
PRP-85 | Spolveratura e lavaggio banconi self service, contenitori posate, contenitori vari (es. olio, aceto, ecc.), vassoi | (solo nell’AO 4 – Mense e nell’AO 5 - Cucine) elemento |  |  | 0.06 |  |  | 0.06 | 0 | 0 | 0 | [6 empty] | resa mancante | resa mancante | 0 | 0
PRP-86 | Aspirazione intercapedine pavimenti flottanti | ora |  |  | 25.867 |  | PRH | 25.867 | 0 | 0 | 0 | [6 empty] | 0 | 0 | 0 | 0
PRP-87 | Rimozione di tutti i volumi dagli scaffali di librerie/biblioteche, spolveratura con panno e successivo riposizionamento | ora |  |  | 22.718 |  |  | 22.718 | 0 | 0 | 0 | [6 empty] | 0 | 0 | 0 | 0
PRP-88 | Rimozione meccanica, detersione e disinfezione di sporgenze, balconi, terrazze, coperture e altre superfici da escrementi piccioni e altri animali | ora |  |  | 24.067 |  |  | 24.067 | 0 | 0 | 0 | [6 empty] | 0 | 0 | 0 | 0
PRP-89 | Altre attività di pulizia a richiesta programmabili eseguite con Operaio comune | ora |  |  | 22.834 |  |  | 22.834 | 0 | 0 | 0 | [6 empty] | 0 | 0 | 0 | 0
PRP-90 | Altre attività di pulizia a richiesta programmabili eseguite con Operaio qualificato | ora |  |  | 23.557 |  |  | 23.557 | 0 | 0 | 0 | [6 empty] | 0 | 0 | 0 | 0
PRP-91 | Altre attività di pulizia a richiesta programmabili eseguite con Operaio specializzato | ora |  |  | 25.18 |  |  | 25.18 | 0 | 0 | 0 | [6 empty] | 0 | 0 | 0 | 0
[9 empty] | 0 | 0 | 0 | [6 empty] | 0 | 0 | 0 | 0
[18 empty] | percentuale manodopera su ricavi |  |  | 0%

## PPUL_ORD
Attività ordinarie - Presidio Pulizia
Codice prezzo/Codice attività | Descrizione Attività | Unità di misura | Stima Quantità (ore mensilI) | Prezzo base d'Asta (€/h/addetto) | Ribasso offerto (%) | Codice ribasso offerto | Prezzo di aggiudicazione (€/h/addetto) | Ricavi mensili (€/mese) | Ricavi annuali (€/anno) | Ricavi contrattuali (€) | Ricavi contrattuali Prezzi base d'asta (€) | Contratto collettivo di riferimento | Mansione | Livello contrattuale | Costo medio orario manodopera (€/h/addetto) | MONTE ORE MENSILE (H/mese) | MONTE ORE ANNUO (H/anno) | MONTE ORE CONTRATTO (H) | COSTO MANODOPERA ANNUO (€/anno) | COSTO MANODOPERA CONTRATTO (€)
PPUL-ORD1 | Operaio comune | ora |  | 24.203 |  | PRH | 24.203 | 0 | 0 | 0 | 0 |  |  |  |  | 0 | 0 | 0 | 0 | 0
PPUL-ORD2 | Operaio qualificato | ora |  | 25.255 |  |  | 25.255 | 0 | 0 | 0 | 0 |  |  |  |  | 0 | 0 | 0 | 0 | 0
PPUL-ORD3 | Operaio specializzato | ora |  | 28.011 |  |  | 28.011 | 0 | 0 | 0 | 0 |  |  |  |  | 0 | 0 | 0 | 0 | 0
[8 empty] | 0 | 0 | 0 | 0 |  |  |  |  | 0 | 0 | 0 | 0 | 0
[16 empty] | percentuale manodopera su ricavi |  |  |  | 0%

## DIS_AB
Attività di Base - Derattizzazione e disinfestazione
Codice prezzo/Codice attività | Attività di Base | Intervento | n° di interventi | Unità di misura | Stima Quantità (mq sup. da trattare o n° di pini) | Prezzo a base d'asta (€/mq sup. da trattare/mese o €/pino/mese) | Ribasso offerto (%) | Codice ribasso offerto | Prezzo di aggiudicazione (€/mq sup. da trattare/mese o €/pino/mese) | Ricavi mensili (€/mese) | Ricavi annuali (€/anno) | Ricavi contrattuali (€) | Ricavi contrattuali Prezzi base d'asta (€) | Contratto collettivo di riferimento | Mansione | Livello contrattuale | Costo medio orario manodopera (€/h/addetto) | Tempo esecuzione attività (H/anno) | MONTE ORE MENSILE (H/mese) | MONTE ORE CONTRATTO (H) | COSTO MANODOPERA ANNUO (€/anno) | COSTO MANODOPERA CONTRATTO (€)
DB-1 | Derattizzazione | Ispezione | A | mq sup. da trattare |  | 0.04 |  | DIS1 | 0.04 | 0 | 0 | 0 | 0 | [5 empty] | 0 | 0 | 0 | 0
|  | Installazione contenitori esca e trappole | Una tantum | [15 empty] | 0 | 0 | 0 | 0
|  | Controllo e monitoraggio: controllo delle esche e trappole | M | [15 empty] | 0 | 0 | 0 | 0
DB-2 | Deblattizzazione | Ispezione | A | mq sup. da trattare |  | 0.032 |  |  | 0.032 | 0 | 0 | 0 | 0 | [5 empty] | 0 | 0 | 0 | 0
|  | Istallazione trappole e collante | Una tantum | [15 empty] | 0 | 0 | 0 | 0
|  | Controllo e monitoraggio: controllo delle trappole | M | [15 empty] | 0 | 0 | 0 | 0
DB-3 | Disinfestazione da insetti striscianti ed altri artropodi - Aree interne | Ispezione | A | mq sup. da trattare |  | 0.004 |  |  | 0.004 | 0 | 0 | 0 | 0 | [5 empty] | 0 | 0 | 0 | 0
|  | Installazione e sostituzione delle esche/trappole | Una tantum | [15 empty] | 0 | 0 | 0 | 0
|  | Controllo e monitoraggio: controllo delle trappole | M | [15 empty] | 0 | 0 | 0 | 0
DB-4 | Disinfestazione da insetti striscianti ed altri artropodi - Aree esterne | Ispezione | A | mq sup. da trattare |  | 0.014 |  |  | 0.014 | 0 | 0 | 0 | 0 | [5 empty] | 0 | 0 | 0 | 0
|  | Installazione contenitori esche/trappole | Una tantum | [15 empty] | 0 | 0 | 0 | 0
|  | Controllo e monitoraggio: controllo delle trappole | M | [15 empty] | 0 | 0 | 0 | 0
DB-5 | Disinfestazione da zanzare, pappataci, simulidi | Ispezione | Una tantum | mq sup. da trattare |  | 0.074 |  |  | 0.074 | 0 | 0 | 0 | 0 | [5 empty] | 0 | 0 | 0 | 0
|  | Interventi antilarvali | M/2 (da marzo a settembre) | [15 empty] | 0 | 0 | 0 | 0
DB-6 | Disinfestazione da zanzare, pappataci, simulidi | Ispezione | Una tantum | mq sup. da trattare |  | 0.015 |  |  | 0.015 | 0 | 0 | 0 | 0 | [5 empty] | 0 | 0 | 0 | 0
|  | Interventi adulticida | M (da giugno a ottobre) | [15 empty] | 0 | 0 | 0 | 0
DB-7 | Disinfezione da ditteri | Ispezione | Una tantum | mq sup. da trattare |  | 0.028 |  |  | 0.028 | 0 | 0 | 0 | 0 | [5 empty] | 0 | 0 | 0 | 0
|  | Posizionamento e installazione di lampade | Una tantum | [15 empty] | 0 | 0 | 0 | 0
|  | Controllo e sostituzione collante | M | [15 empty] | 0 | 0 | 0 | 0
DB-8 | Trattamento deterrente da rettili | Ispezione | Una tantum | mq sup. da trattare |  | 0.028 |  |  | 0.028 | 0 | 0 | 0 | 0 | [5 empty] | 0 | 0 | 0 | 0
|  | Posizionamento disabituante | Una tantum | [15 empty] | 0 | 0 | 0 | 0
|  | Controllo e sostituzione disabituante | 6M (nel periodo primaverile e nel periodo estivo) | [15 empty] | 0 | 0 | 0 | 0
DB-9 | Disinfestazione da processionarie del pino | da 1 a 5 pini | 6M (tra settembre e ottobre e tra febbraio e marzo) | n. pini |  | 18.222 |  |  | 18.222 | 0 | 0 | 0 | 0 | [5 empty] | 0 | 0 | 0 | 0
DB-10 |  | da 6 a 10 pini |  |  |  | 10.933 |  |  | 10.933 | 0 | 0 | 0 | 0 | [5 empty] | 0 | 0 | 0 | 0
DB-11 |  | oltre 10 pini |  |  |  | 7.288 |  |  | 7.288 | 0 | 0 | 0 | 0 | [5 empty] | 0 | 0 | 0 | 0
[10 empty] | 0 | 0 | 0 | 0 | [5 empty] | 0 | 0 | 0 | 0
[19 empty] | percentuale manodopera su ricavi |  |  | 0%

## DIS_ARP
Attività a Richiesta Programmabili - Derattizzazione e disinfestazione
Codice prezzo/Codice attività | Attività a Richiesta Programmabile | Intervento | n° interventi annuali stimati | Stima Quantità (mq sup. da trattare) | Prezzo a base d'asta (€/mq sup. da trattare/intervento) | Ribasso offerto (%) | Codice ribasso offerto | Prezzo di aggiudicazione (€/mq sup. da trattare/intervento) | Ricavi annuali (€/anno) | Ricavi contrattuali (€) | Ricavi contrattuali Prezzi base d'asta (€) | Costo medio orario manodopera (€/h/addetto) | Contratto collettivo di riferimento | Mansione | Livello contrattuale | Tempo esecuzione attività (H/anno) | MONTE ORE CONTRATTO (H) | COSTO MANODOPERA ANNUO (€/anno) | COSTO MANODOPERA CONTRATTO (€)
DP-1 | Derattizzazione | Intervento (posizionamento e installazione di esche e trappole e successivi 2 monitoraggi) |  |  | 0.08 |  | DIS1 | 0.08 | 0 | 0 | 0 | [5 empty] | 0 | 0 | 0
DP-2 | Deblattizzazione | Intervento (posizionamento e installazione di trappole e successivi 2 monitoraggi) |  |  | 0.064 |  |  | 0.064 | 0 | 0 | 0 | [5 empty] | 0 | 0 | 0
DP-3 | Disinfestazione da insetti striscianti ed altri artropodi | Aree interne: intervento (posizionamento e installazione di esche e trappole e successivi 2 monitoraggi) |  |  | 0.008 |  |  | 0.008 | 0 | 0 | 0 | [5 empty] | 0 | 0 | 0
DP-4 |  | Aree esterne: intervento (posizionamento e installazione di esche in granuli e successivi 2 monitoraggi) |  |  | 0.028 |  |  | 0.028 | 0 | 0 | 0 | [5 empty] | 0 | 0 | 0
DP-5 | Disinfestazione da zanzare, pappataci, simulidi | Interventi antilarvali |  |  | 0.037 |  |  | 0.037 | 0 | 0 | 0 | [5 empty] | 0 | 0 | 0
DP-6 |  | Interventi adulticida |  |  | 0.015 |  |  | 0.015 | 0 | 0 | 0 | [5 empty] | 0 | 0 | 0
[9 empty] | 0 | 0 | 0 | [5 empty] | 0 | 0 | 0
[17 empty] | percentuale manodopera su ricavi |  | 0%

## TRA_ORD
Attività ordinarie - Facchinaggio esterno/Trasloco
Codice prezzo/Codice attività | Descrizione Attività | Unità di misura | Stima Quantità (ore mensilI) | Prezzo base d'Asta (€/h) | Ribasso offerto (%) | Codice ribasso offerto | Prezzo di aggiudicazione in €/h | Ricavi mensili (€/mese) | Ricavi annuali (€/anno) | Ricavi contrattuali (€) | Ricavi contrattuali Prezzi base d'asta (€) | Contratto collettivo di riferimento | Mansione | Livello contrattuale | Costo medio orario manodopera (€/h/addetto) | MONTE ORE MENSILE (H/mese) | MONTE ORE ANNUO (H/anno) | MONTE ORE CONTRATTO (H) | COSTO MANODOPERA ANNUO (€/anno) | COSTO MANODOPERA CONTRATTO (€)
TRA-ORD1 | Operaio comune | ora |  | 24.894 |  | TRA1 | 24.894 | 0 | 0 | 0 | 0 |  |  |  |  | 0 | 0 | 0 | 0 | 0
TRA-ORD2 | Operaio qualificato | ora |  | 25.977 |  |  | 25.977 | 0 | 0 | 0 | 0 |  |  |  |  | 0 | 0 | 0 | 0 | 0
TRA-ORD3 | Operaio specializzato | ora |  | 28.812 |  |  | 28.812 | 0 | 0 | 0 | 0 |  |  |  |  | 0 | 0 | 0 | 0 | 0
TRA-ORD4 | Automezzo o autocarro fino a 3,5 tonnellate (senza conducente) | ora |  | 13.15 |  |  | 13.15 | 0 | 0 | 0 | 0
TRA-ORD5 | Autocarro fino a 5 tonnellate (senza conducente) | ora |  | 16.437 |  |  | 16.437 | 0 | 0 | 0 | 0
TRA-ORD6 | Autocarro fino a 7,5 tonnellate (senza conducente) | ora |  | 20.82 |  |  | 20.82 | 0 | 0 | 0 | 0
TRA-ORD7 | Autocarro fino a 11,5 tonnellate (senza conducente) | ora |  | 25.204 |  |  | 25.204 | 0 | 0 | 0 | 0
[8 empty] | 0 | 0 | 0 | 0 |  |  |  |  | 0 | 0 | 0 | 0 | 0
[16 empty] | percentuale manodopera su ricavi |  |  |  | 0%

## SMA_ORD
Attività ordinarie - Raccolta e conferimento a smaltimento rifiuti speciali
Codice prezzo/Codice attività | Codice CER | Intervento | unità di misura (udm) | Stima Quantità all'anno | Prezzo a base d'asta (€/udm/anno) | Ribasso oifferto (%) | Codice ribasso offerto | Prezzo di aggiudicazione (€/udm/anno) | Ricavi annuali (€/anno) | Ricavi contrattuali (€) | Ricavi contrattuali Prezzi base d'asta (€) | Costo medio orario manodopera (€/h/addetto) | Contratto collettivo di riferimento | Mansione | Livello contrattuale | Tempo esecuzione attività (H/anno) | MONTE ORE CONTRATTO (H) | COSTO MANODOPERA ANNUO (€/anno) | COSTO MANODOPERA CONTRATTO (€)
SRB-ORD1 |  | Prezzo trasporto (prezzo di n. 1 viaggio) | viaggio |  | 329.516 |  | SMA1 | 329.516 | 0 | 0 | 0 | [5 empty] | 0 | 0 | 0
SRR-ORD1 | 08 03 17* | Toner per stampa esauriti, contenenti sostanze pericolose | kg |  | 2.256 |  |  | 2.256 | 0 | 0 | 0
SRR-ORD2 | 08 03 18 | Toner per stampa esauriti, diversi da quelli di cui alla voce 08 03 17 | kg |  | 1.541 |  |  | 1.541 | 0 | 0 | 0
SRR-ORD3 | 15 01 01 | Imballaggi in carta e cartone | kg |  | 2.256 |  |  | 2.256 | 0 | 0 | 0
SRR-ORD4 | 15 01 02 | Imballaggi in plastica | kg |  | 0.11 |  |  | 0.11 | 0 | 0 | 0
SRR-ORD5 | 15 01 03 | Imballaggi in legno | kg |  | 0.275 |  |  | 0.275 | 0 | 0 | 0
SRR-ORD6 | 15 01 04 | Imballaggi metallici | kg |  | 0.66 |  |  | 0.66 | 0 | 0 | 0
SRR-ORD7 | 15 01 05 | Imballaggi in materiali compositi | kg |  | 0.495 |  |  | 0.495 | 0 | 0 | 0
SRR-ORD8 | 15 01 06 | Imballaggi in materiali misti | kg |  | 0.66 |  |  | 0.66 | 0 | 0 | 0
SRR-ORD9 | 15 01 07 | Imballaggi in vetro | kg |  | 0.198 |  |  | 0.198 | 0 | 0 | 0
SRR-ORD10 | 15 01 10* | Imballaggi contenenti residui di sostanze pericolose o contaminati da tali sostanze | kg |  | 0.66 |  |  | 0.66 | 0 | 0 | 0
SRR-ORD11 | 15 02 02* | Assorbenti, materiali filtranti, stracci e indumenti protettivi, contaminati da sostanze pericolose | kg |  | 1.904 |  |  | 1.904 | 0 | 0 | 0
SRR-ORD12 | 16 02 13* | Apparecchiature fuori uso, contenenti componenti pericolosi | kg |  | 2.091 |  |  | 2.091 | 0 | 0 | 0
SRR-ORD13 | 16 02 14 | Apparecchiature fuori uso, diverse da quelle di cui alle voci da 16 02 09 a 16 02 13* | kg |  | 1.211 |  |  | 1.211 | 0 | 0 | 0
SRR-ORD14 | 16 02 15* | Componenti pericolosi rimossi da apparecchiature fuori uso | kg |  | 0.748 |  |  | 0.748 | 0 | 0 | 0
SRR-ORD15 | 16 02 16 | Componenti rimossi da apparecchiature fuori uso, diversi da quelli di cui alla voce 16 02 15 | kg |  | 2.476 |  |  | 2.476 | 0 | 0 | 0
SRR-ORD16 | 16 06 01* | Batterie al piombo | kg |  | 0.825 |  |  | 0.825 | 0 | 0 | 0
SRR-ORD17 | 16 06 02* | Batterie al nichel-cadmio | kg |  | 0.44 |  |  | 0.44 | 0 | 0 | 0
SRR-ORD18 | 16 06 04 | Batterie alcaline (tranne 16 06 03) | kg |  | 4.006 |  |  | 4.006 | 0 | 0 | 0
[9 empty] | 0 | 0 | 0 | [5 empty] | 0 | 0 | 0
[17 empty] | percentuale manodopera su ricavi |  | 0%

## PRA_ORD
Attività ordinarie - Portierato/Reception e altri servizi ausiliari
Codice prezzo/Codice attività | Descrizione Attività | Unità di misura | Stima Quantità (ore mensilI) | Prezzo base d'Asta (€/h/addetto) | Ribasso offerto (%) | Codice ribasso offerto | Prezzo di aggiudicazione (€/h/addetto) | Ricavi mensili (€/mese) | Ricavi annuali (€/anno) | Ricavi contrattuali (€) | Ricavi contrattuali Prezzi base d'asta (€) | Contratto collettivo di riferimento | Mansione | Livello contrattuale | Costo medio orario manodopera (€/h/addetto) | MONTE ORE MENSILE (H/mese) | MONTE ORE ANNUO (H/anno) | MONTE ORE CONTRATTO (H) | COSTO MANODOPERA ANNUO (€/anno) | COSTO MANODOPERA CONTRATTO (€)
PRA-ORD1 | Operaio comune | ora |  | 23.511 |  | PRA | 23.511 | 0 | 0 | 0 | 0 |  |  |  |  | 0 | 0 | 0 | 0 | 0
PRA-ORD2 | Operaio qualificato | ora |  | 24.534 |  |  | 24.534 | 0 | 0 | 0 | 0 |  |  |  |  | 0 | 0 | 0 | 0 | 0
PRA-ORD3 | Operaio specializzato | ora |  | 27.211 |  |  | 27.211 | 0 | 0 | 0 | 0 |  |  |  |  | 0 | 0 | 0 | 0 | 0
[8 empty] | 0 | 0 | 0 | 0 |  |  |  |  | 0 | 0 | 0 | 0 | 0
[16 empty] | percentuale manodopera su ricavi |  |  |  | 0%

## GIA_ORD
Attività ordinarie - Manutenzione del verde
Codice prezzo/Codice attività | Attività | Descrizione Attività | n° di interventi annui | Unità di misura (udm) | Stima Quantità | Prezzo a base d'asta (€/udm/anno) | Ribasso offerto (%) | Codice ribasso offerto | Prezzo di aggiudicazione (€/udm/anno) | Ricavi annuali (€/anno) | Ricavi contrattuali (€) | Ricavi contrattuali Prezzi base d'asta (€) | Costo medio orario manodopera (€/h/addetto) | Resa (udm/h/addetto) | Fonte resa | Contratto collettivo di riferimento | Mansione | Livello contrattuale | MONTE ORE ANNUO (H/anno) | MONTE ORE CONTRATTO (H) | COSTO MANODOPERA ANNUO (€/anno) | COSTO MANODOPERA CONTRATTO (€)
GIA-ORD1 | Manutenzione prati e superfici erbose | Taglio regolare del tappeto erboso con tecnica mulching | 8 | mq sup. da trattare |  | 2.468 |  | GIA | 2.468 | 0 | 0 | 0 | [6 empty] | resa mancante | 0 | resa mancante | 0
|  | Concimazione dei tappeti erbosi | 2 | [15 empty] | resa mancante |  | resa mancante
|  | Rigenerazione e semina | 1 | [15 empty] | resa mancante |  | resa mancante
|  | Annaffiatura regolare dei tappeti erbosi e delle piante | [16 empty] | resa mancante |  | resa mancante
|  | Raccolta e asportazione foglie e rami secchi | 3 | [15 empty] | resa mancante |  | resa mancante
|  | Aerazione del tappeto erboso | 1 | [15 empty] | resa mancante |  | resa mancante
|  | Trattamenti anticrittogamici ed insetticidi | 2 | [15 empty] | resa mancante |  | resa mancante
|  | Raccolta e asportazione foglie e rami secchi | 3 | [15 empty] | resa mancante |  | resa mancante
GIA-ORD2 | Manutenzione siepi, arbusti e cespugli in forma libera | Potatura verde o estiva | 1 | metro lineare da trattare |  | 16.408 |  |  | 16.408 | 0 | 0 | 0 | [6 empty] | resa mancante | 0 | resa mancante | 0
|  | Potatura secca o invernale | 1 | [15 empty] | resa mancante |  | resa mancante
|  | Trattamenti anticrittogamici ed insetticidi | 2 | [15 empty] | resa mancante |  | resa mancante
|  | Vangatura invernale e/o primaverile del terreno circostante le singole essenze e successiva concimazione | 2 | [15 empty] | resa mancante |  | resa mancante
|  | Mantenimento buche di convoglio | [16 empty] | resa mancante |  | resa mancante
|  | Scerbatura | 1 | [15 empty] | resa mancante |  | resa mancante
|  | Annaffiatura regolare delle siepi | [16 empty] | resa mancante |  | resa mancante
GIA-ORD3 | Aiuole fiorite e/o piantumate con essenze erbacee | Trattamenti anticrittogamici ed insetticidi | 2 | mq sup. da trattare |  | 16.003 |  |  | 16.003 | 0 | 0 | 0 | [6 empty] | resa mancante | 0 | resa mancante | 0
|  | Scerbatura | 8 | [15 empty] | resa mancante |  | resa mancante
|  | Diserbo sia chimico che manuale di cordoli e perimetri delimitanti le aiuole e le aree inghiaiate o pavimentate nel verde | 2 | [15 empty] | resa mancante |  | resa mancante
|  | Annaffiatura regolare delle aiuole | [16 empty] | resa mancante |  | resa mancante
GIA-ORD4 | Alberi e superfici alberate | Potatura | 1 | albero |  | 323.478 |  |  | 323.478 | 0 | 0 | 0 | [6 empty] | resa mancante | 0 | resa mancante | 0
|  | Verifica statica visiva e strumentale | 1 | [15 empty] | resa mancante |  | resa mancante
|  | Mantenimento dei sostegni di pianta e delle buche di convoglio ai piedi delle piante | [16 empty] | resa mancante |  | resa mancante
|  | Concimazione | 12 | [15 empty] | resa mancante |  | resa mancante
|  | Trattamenti anticrittogamici e antiparassitari | 1 | [15 empty] | resa mancante |  | resa mancante
|  | Spollonatura e spalcatura | 1 | [15 empty] | resa mancante |  | resa mancante
|  | Diserbo sia chimico che manuale di riquadrature dei marciapiedi, ove sono a dimora alberi e cespugli | 2 | [15 empty] | resa mancante |  | resa mancante
[10 empty] | 0 | 0 | 0 | [6 empty] | 0 | 0 | 0 | 0
[19 empty] | percentuale manodopera su ricavi |  |  | 0%

## FAC_ORD
Attività ordinarie - Facchinaggio interno
Codice prezzo/Codice attività | Descrizione Attività | Unità di misura | Stima Quantità (ore mensilI) | Prezzo base d'Asta (€/h/addetto) | Ribasso offerto (%) | Codice ribasso offerto | Prezzo di aggiudicazione (€/h/addetto) | Ricavi mensili (€/mese) | Ricavi annuali (€/anno) | Ricavi contrattuali (€) | Ricavi contrattuali Prezzi base d'asta (€) | Contratto collettivo di riferimento | Mansione | Livello contrattuale | Costo medio orario manodopera (€/h/addetto) | MONTE ORE MENSILE (H/mese) | MONTE ORE ANNUO (H/anno) | MONTE ORE CONTRATTO (H) | COSTO MANODOPERA ANNUO (€/anno) | COSTO MANODOPERA CONTRATTO (€)
FAC-ORD1 | Operaio comune | ora |  | 24.203 |  | FAC | 24.203 | 0 | 0 | 0 | 0 |  |  |  |  | 0 | 0 | 0 | 0 | 0
FAC-ORD2 | Operaio qualificato | ora |  | 25.255 |  |  | 25.255 | 0 | 0 | 0 | 0 |  |  |  |  | 0 | 0 | 0 | 0 | 0
FAC-ORD3 | Operaio specializzato | ora |  | 28.011 |  |  | 28.011 | 0 | 0 | 0 | 0 |  |  |  |  | 0 | 0 | 0 | 0 | 0
[8 empty] | 0 | 0 | 0 | 0 |  |  |  |  | 0 | 0 | 0 | 0 | 0
[16 empty] | percentuale manodopera su ricavi |  |  |  | 0%

## EDI_ORD
Attività ordinarie - Mantenimento edile
Codice Prezzo | Impianti | Codice Attività | Descrizione Attività | Unità di misura | Stima Quantità (mq sup. da mantenere) | Prezzo base d'Asta (€/Unità di Misura/anno) | Ribasso offerto (%) | Codice ribasso offerto | Prezzo di aggiudicazione (€/mq/anno) | Ricavi annuali (€/anno) | Ricavi contrattuali (€) | Ricavi contrattuali Prezzi base d'asta (€) | Contratto collettivo di riferimento | Mansione | Livello contrattuale | Costo medio orario manodopera (€/h/addetto) | MONTE ORE ANNUO (H/anno) | Monte ore contrattuale stimato (H/contratto) | COSTO MANODOPERA ANNUO (€/anno) | COSTO MANODOPERA CONTRATTO (€)
MMI.AP | Mantenimento edile aree interne | MMI.AP-01 MMI.AP-02 MMI.AP-03 MMI.AP-04 MMI.AP-05 MMI.AP-06 MMI.AP-07 MMI.AP-08 MMI.AP-09 MMI.AP-10 MMI.AP-11 | Mantenimento Edile delle Aree interne del sistema edilizio, determinate sulla base della superficie lorda delle aree interne | mq superficie lorda aree interne |  | 1.495 |  | MED | 1.495 | 0 | 0 | 0 | [5 empty] | 0 | 0 | 0
MME.AP | Mantenimento edile aree esterne | MME.AP-01 MME.AP-02 MME.AP-03 MME.AP-04 MME.AP-05 | Mantenimento Edile delle Aree esterne del sistema edilizio, determinate sulla base della superficie lorda delle aree esterne | mq superficie lorda aree esterne |  | 0.387 |  |  | 0.387 | 0 | 0 | 0 | [5 empty] | 0 | 0 | 0
[10 empty] | 0 | 0 | 0 | [5 empty] | 0 | 0 | 0
[18 empty] | percentuale manodopera su ricavi |  | 0%

## FM_STR
Attività straordinarie
Codice prezzo/Codice attività | Attività | Stima ricavi contrattuali (€) | Costo medio orario manodopera (€/h/addetto) | Contratto collettivo di riferimento | Monte ore contrattuale stimato attività straordinarie (H/contratto) | COSTO MANODOPERA CONTRATTO (€) | Codice ribasso | Ribasso offerto %
ELT-STR | Manutenzione straordinaria Impianti Elettrici - Attività e Nolo mezzi di sollevamento presenti nei Listini di Riferimento |  |  |  |  | 0 | LIS
| Manutenzione straordinaria Impianti Elettrici - Attività effettuate con operaio comune, operaio qualificato, operaio specializzato |  |  |  |  | 0 | MDO
CLI-STR | Manutenzione straordinaria Impianti di Climatizzazione (raffrescamento e riscaldamento) - Attività e Nolo mezzi di sollevamento presenti nei Listini di Riferimento |  |  |  |  | 0 | LIS
| Manutenzione straordinaria Impianti di Climatizzazione (raffrescamento e riscaldamento) - Attività effettuate con operaio comune, operaio qualificato, operaio specializzato |  |  |  |  | 0 | MDO
IDR-STR | Manutenzione straordinaria Impianti Idrico sanitari - Attività e Nolo mezzi di sollevamento presenti nei Listini di Riferimento |  |  |  |  | 0 | LIS
| Manutenzione straordinaria Impianti Idrico sanitari - Attività effettuate con operaio comune, operaio qualificato, operaio specializzato |  |  |  |  | 0 | MDO
ELV-STR | Manutenzione straordinaria Impianti Elevatori - Attività e Nolo mezzi di sollevamento presenti nei Listini di Riferimento |  |  |  |  | 0 | LIS
| Manutenzione straordinaria Impianti Elevatori - Attività effettuate con operaio comune, operaio qualificato, operaio specializzato |  |  |  |  | 0 | MDO
ANT-STR | Manutenzione straordinaria Impianti Antincendio - Attività e Nolo mezzi di sollevamento presenti nei Listini di Riferimento |  |  |  |  | 0 | LIS
| Manutenzione straordinaria Impianti Antincendio - Attività effettuate con operaio comune, operaio qualificato, operaio specializzato |  |  |  |  | 0 | MDO
SPE-STR | Manutenzione straordinaria Impianti Speciali - Attività e Nolo mezzi di sollevamento presenti nei Listini di Riferimento |  |  |  |  | 0 | LIS
| Manutenzione straordinaria Impianti Speciali - Attività effettuate con operaio comune, operaio qualificato, operaio specializzato |  |  |  |  | 0 | MDO
PTEC-STR | Attività straordinarie - Presidio Tecnologico |  |  |  |  | 0 | MDO
PPUL-STR | Attività straordinarie - Presidio Pulizia |  |  |  |  | 0 | MDO
PNP | Attività a Richiesta non Programmabili di Pulizia - Integrative e aggiuntive (€/p.to/intervento e €/mq/intervento) |  |  |  |  | 0 | PUL11
| Attività a Richiesta non Programmabili di Pulizia - Integrative e aggiuntive (€/h) |  |  |  |  | 0 | MDO
| Nolo mezzi e attrezzature per attività straordinarie | [5 empty] | LIS
DNP | Attività a Richiesta non Programmabili - Derattizzazione e disinfestazione |  |  |  |  | 0 | DIS2
SRB-STR | Attività straordinarie - Raccolta e conferimento a smaltimento rifiuti speciali |  |  |  |  | 0 | SMA2
GIA-STR | Attività straordinarie - Manutenzione del verde |  |  |  |  | 0 | LIS
PRA-STR | Attività straordinarie - Portierato/Reception e altri servizi ausiliari |  |  |  |  | 0 | MDO
FAC-STR | Attività straordinarie - Facchinaggio interno |  |  |  |  | 0 | MDO
| Nolo mezzi e attrezzature per attività straordinarie | [5 empty] | LIS
TRA-STR | Attività straordinarie di Facchinaggio esterno/Trasloco effettuate con operaio comune, operaio qualificato, operaio specializzato |  |  |  |  | 0 | MDO
| Attività straordinarie di Facchinaggio esterno/Trasloco |  |  |  |  | 0 | TRA2
| Nolo mezzi di sollevamento per attività straordinarie | [5 empty] | LIS
MME-STR | Attività straordinarie - Mantenimento edile |  |  |  |  | 0 | MDO
MME-STR | Nolo mezzi di sollevamento per attività straordinarie |  |  |  |  | 0 | LIS
|  | 0 |  |  |  | 0
|  |  |  | percentuale manodopera su ricavi |  | 0%

## SG
Sistema informativo
Codice | Attività compresa nel canone | COSTO DEL PERSONALE (€)
SI | Sistema Informativo
Contact Center
Codice | Attività compresa nel canone | COSTO DEL PERSONALE (€)
CC | Contact Center
Reperibilità
Codice | Attività compresa nel canone | COSTO DEL PERSONALE (€)
REP | Reperibilità
Anagrafica Tecnica e Anagrafica del Verde
Codice | Attività compresa nel canone | COSTO DEL PERSONALE (€)
AT | Anagrafica Tecnica e Anagrafica del Verde

## Dettaglio costi del lavoro (MS)
DETTAGLIO COSTI PER FIGURA PROFESSIONALE
| #1 | #2 | #3 | 1) Aggiungere colonne alla tabella per ulteriori figure professionali, se necessario. 2) I valori calcolati nelle celle arancione devono essere utilizzati come costi orari medi delle relative figure professionali nel foglio Conto Economico. 3) Le righe della tabella e il numero di ore preimpostato sono basate sulla Tabella Ministeriale del CCNL PER PERSONALE DIPENDENTE DA IMPRESE ESERCENTI SERVIZI DI PULIZIA E SERVIZI INTEGRATI/MULTISERVIZI. Possono pertanto essere modificate se del caso, in ragione del CCNL applicato dall'impresa.
Figura professionale
CCNL applicato
Livello
A-Elementi retributivi annui
Retribuzione tabellare
Ind. contingenza
Scatti anzianità
E.D.R. - ex prot.23/7/1993
Totale "A" | 0 | 0 | 0
B-Oneri aggiuntivi
Festivita retribuite (2 giorni)
Tredicesima mensilità
Quattordicesima mensilità
Totale "B" | 0 | 0 | 0
C-Oneri previd. e assist.
Inps (30,11%)
Inail (3,4683%)
Totale "C" | 0 | 0 | 0
D-Altri Oneri
Trattamento fine rapporto
Rivalutazione T.F.R. (1,944162%)
Fondo di Previdenza complementare (adesione al 35%)
Assistenza sanitaria integrativa
Bilateralità
Totale "D" | 0 | 0 | 0
COSTO MEDIO ANNUO (A+B+C+D) | 0 | 0 | 0
COSTO MEDIO ORARIO [(A+B+C+D)/ore annue mediamente lavorate] | 0 | 0 | 0
IRAP (3,9%) (*) | 0 | 0 | 0
TOTALE COSTO MEDIO ORARIO (lavoratori a t.d.)(**) | 0 | 0 | 0
ORE ANNUE LAVORATE
Ore annue teoriche (40 ore x 52,2 settimane) | 2088 | 2088 | 2088 | (*) Aliquota Irap ordinaria - Le Regioni possono deliberarne valori differenti
Ore annue mediamente non lavorate: |  |  |  | (**) Contributo addizionale 1,4% (comma 28 art.2 legge 92/2012)
ferie (22 giorni) | 176 | 176 | 176
festività (12 giorni) | 96 | 96 | 96
festività soppresse (4 giorni) | 32 | 32 | 32
Riduzione orario contrattuale | 40 | 40 | 40
Assemblee/Permessi - 0,5% | 10 | 10 | 10
Diritto allo Studio - 0,45% | 9 | 9 | 9
Malattia/Infortunio/Maternità - 6,50% | 136 | 136 | 136
Formazione, permessi D.L.vo 626/94 e succ. mod. (gg) - 1 | 8 | 8 | 8
Totale ore non lavorate | 507 | 507 | 507
Ore annue mediamente lavorate | 1581 | 1581 | 1581

## Dettaglio costi del lavoro (MM)
DETTAGLIO COSTI PER FIGURA PROFESSIONALE
| #1 | #2 | #3 | 1) Aggiungere colonne alla tabella per ulteriori figure professionali, se necessario. 2) I valori calcolati nelle celle arancione devono essere utilizzati come costi orari medi delle relative figure professionali nel foglio Conto Economico. 3) Le righe della tabella e il numero di ore preimpostato sono basate sulla Tabella Ministeriale del CCNL PER I DIPENDENTI DALLE AZIENDE METALMECCANICHE E DELLA INSTALLAZIONE DI IMPIANTI. Possono pertanto essere modificate se del caso, in ragione del CCNL applicato dall'impresa.
Figura professionale
CCNL applicato
Livello
A-Elementi retributivi annui
Retribuzione tabellare
Scatti biennali (3 scatti)
Elemento perequativo
Totale "A" | 0 | 0 | 0
B-Oneri aggiuntivi
Festivita retribuite (n.3)
Tredicesima mensilità
Totale "B" | 0 | 0 | 0
C-Oneri previd. e assist.
Inps (31,58%)
Inail (4,417%)
Totale "C" | 0 | 0 | 0
D-Altri Oneri
Trattamento fine rapporto
Rivalutazione T.F.R. (9,974576%)
Fondo COMETA (adesione al 40%)
Contributo di solidarietà L.166/91 (10% del Fondo)
Assistenza sanitaria integrativa + Contr. Solidarietà 10%
Flexible Benefits
Totale "D" | 0 | 0 | 0
COSTO ANNUO (A+B+C+D) | 0 | 0 | 0
COSTO MEDIO ORARIO [(A+B+C+D)/ore annue mediamente lavorate] | 0 | 0 | 0
ORE ANNUE LAVORATE
Ore annue teoriche (40 ore x 52,2 settimane) | 2088 | 2088 | 2088
Ore annue mediamente non lavorate:
ferie (20 giorni) | 160 | 160 | 160
festività (10 giorni) | 80 | 80 | 80
permessi annui retribuiti | 104 | 104 | 104
assemblee, permessi sindacali, diritto allo studio | 25 | 25 | 25
malattia, infort., maternità (4,95%) | 103 | 103 | 103
Formazione ex art. 7 CCNL | 8 | 8 | 8
Formazione, permessi D.L.vo 626/94 e succ. mod. (gg) - 1 | 8 | 8 | 8
Totale ore non lavorate | 488 | 488 | 488
Ore annue mediamente lavorate | 1600 | 1600 | 1600

## Riepilogo Ricavi Costi e Utile
N° LOTTO | 0
| 1. RICAVI |  |  |  | Incidenza ricavi B.A. per servizio |  |  | 2. COSTI
| Servizio | Tipologia di attività | Ricavi contrattuali (€) | Riduzione ricavi per sconti aggiuntivi (cfr. par. 5.5 del Capitolato Tecnico) | Ricavi contrattuali Prezzi base d'asta (€) | % ricavi B.A. | Range % ricavi B.A. | Costo manodopera contrattuale (€) | Costi della struttura di Governo e Coordinamento | Costi per prodotti di consumo | Costi per attrezzature e noleggi | Costi per servizi gestionali | Oneri per la sicurezza (aziendali) | Costi fidejussioni | Costi per maggiorazioni (straordinari/festivi, eventuali penali, costi imprevisti, ecc.) | Costo verifiche ispettive | Costo per commissioni a carico di Consip S.p.A. (FEE) | Altri costi | Altri costi | Altri costi | Lotto | Massimale (€)
| Manutenzione impianti elettrici | Attività ordinarie | 0 |  | 0 | 0% | 2%-6% | 0 | [8 empty] | 0 |  |  |  | 1 | 12600000
|  | Attività straordinarie | 0 |  | 0 |  |  | 0 | [12 empty] | 2 | 10000000
| Manutenzione impianti climatizzazione (raffrescamento e riscaldamento) | Attività ordinarie | 0 |  | 0 | 0% | 3%-8% | 0 | [12 empty] | 1 | 12600000
|  | Attività straordinarie | 0 |  | 0 |  |  | 0 | [12 empty] | 2 | 10000000
| Manutenzione impianti idrico sanitari | Attività ordinarie | 0 |  | 0 | 0% | 0,5%-3% | 0 | [12 empty] | 1 | 12600000
|  | Attività straordinarie | 0 |  | 0 |  |  | 0 | [12 empty] | 2 | 10000000
| Manutenzione impianti elevatori | Attività ordinarie | 0 |  | 0 | 0% | 0,1%-2,5% | 0 | [12 empty] | 1 | 12600000
|  | Attività straordinarie | 0 |  | 0 |  |  | 0 | [12 empty] | 2 | 10000000
| Manutenzione impianti antincendio | Attività ordinarie | 0 |  | 0 | 0% | 1%-4% | 0 | [12 empty] | 1 | 12600000
|  | Attività straordinarie | 0 |  | 0 |  |  | 0 | [12 empty] | 2 | 10000000
| Manutenzione impianti speciali | Attività ordinarie | 0 |  | 0 | 0% | 0,5%-3% | 0 | [12 empty] | 1 | 12600000
|  | Attività straordinarie | 0 |  | 0 |  |  | 0 | [12 empty] | 2 | 10000000
| Presidio Tecnologico | Attività ordinarie | 0 |  | 0 | 0% | 6%-12% | 0 | [12 empty] | 1 | 12600000
|  | Attività straordinarie | 0 |  | 0 |  |  | 0 | [12 empty] | 2 | 10000000
| Pulizia | Attività di Base | 0 |  | 0 | 0% | 35%-50% | 0 | [12 empty] | 3 | 16400000
|  | Attività a Richiesta Programmabili | 0 |  | 0 |  |  | 0 | [12 empty] | 4 | 42400000
|  | Attività a Richiesta non Programmabili | 0 |  | 0 |  |  | 0 | [12 empty] | 5 | 31600000
| Presidio Pulizia | Attività ordinarie | 0 |  | 0 | 0% | 2%-6% | 0 | [12 empty] | 6 | 24000000
|  | Attività straordinarie | 0 |  | 0 |  |  | 0 | [12 empty] | 7 | 26400000
| Derattizzazione e disinfestazione | Attività di Base | 0 |  | 0 | 0% | 0,5%-3% | 0 | [12 empty] | 8 | 22000000
|  | Attività a Richiesta Programmabili | 0 |  | 0 |  |  | 0 | [12 empty] | 9 | 24800000
|  | Attività a Richiesta non Programmabili | 0 |  | 0 |  |  | 0 | [12 empty] | 10 | 14400000
| Raccolta e conferimento a smaltimento rifiuti | Attività ordinarie | 0 |  | 0 | 0% | 0,1%-2,5% | 0 | [12 empty] | 11 | 21600000
|  | Attività straordinarie | 0 |  | 0 |  |  | 0 | [12 empty] | 12 | 55600000
| Manutenzione del verde | Attività ordinarie | 0 |  | 0 | 0% | 0,5%-3% | 0 | [12 empty] | 13 | 94400000
|  | Attività straordinarie | 0 |  | 0 |  |  | 0 | [12 empty] | 14 | 36000000
| Portierato/Reception e altri servizi ausiliari | Attività ordinarie | 0 |  | 0 | 0% | 8%-14% | 0 | [12 empty] | 15 | 38800000
|  | Attività straordinarie | 0 |  | 0 |  |  | 0 | [12 empty] | 16 | 30000000
| Facchinaggio interno | Attività ordinarie | 0 |  | 0 | 0% | 4%-10% | 0 | [12 empty] | 17 | 46400000
|  | Attività straordinarie | 0 |  | 0 |  |  | 0 | [12 empty] | 18 | 24400000
| Facchinaggio esterno/Trasloco | Attività ordinarie | 0 |  | 0 | 0% | 0,5%-3% | 0 | [12 empty] | 19 | 25600000
|  | Attività straordinarie | 0 |  | 0 |  |  | 0 | [12 empty] | 20 | 29200000
| Mantenimento edile | Attività ordinarie | 0 |  | 0 | 0% | 0,5%-3% | 0 | [12 empty] | 19 | 25600000
|  | Attività straordinarie | 0 |  | 0 |  |  | 0 | [12 empty] | 20 | 29200000
| Servizi Gestionali | Sistema informativo | compresi nel canone | [5 empty] | 0 | [11 empty] | 21 | 9200000
|  | Contact Center | compresi nel canone | [5 empty] | 0 | [11 empty] | 22 | 226400000
|  | Reperibilità | compresi nel canone | [5 empty] | 0 | [11 empty] | 23 | 114400000
|  | Anagrafica | compresi nel canone | [5 empty] | 0 | [11 empty] | 24 | 40000000
TOTALI |  |  | 0 | 0 | 0 | 0% |  | 0 | 0 | 0 | 0 | 0 | 0 | 0 | 0 | 0 | 0 | 0 | 0 | 0
| INCIDENZA COSTI SU RICAVI | [6 empty] | 0% | 0% | 0% | 0% | 0% | 0% | 0% | 0% | 0% | 0% | 0% | 0% | 0%
| 1. TOTALE RICAVI |  | 0
| 2. TOTALE COSTI |  | 0
| 3. UTILE |  | 0