## Copertina
GARA A PROCEDURA APERTA PER LA CONCLUSIONE DI UN ACCORDO QUADRO AVENTE AD OGGETTO I SERVIZI DI FACILITY MANAGEMENT DA ESEGUIRSI NEGLI IMMOBILI IN USO A QUALSIASI TITOLO ALLE FORZE DI DIFESA E DI SICUREZZA – EDIZIONE 1 - ID 2791
Allegato 7 bis al Capitolato d'Oneri - Schema di conto economico di commessa_NEW

## Istruzioni per la compilazione
N° LOTTO
1. Legenda
|  | Acronimo sezione | Contenuto sezione
|  | ELT | Manutenzione impianti elettrici
|  | CLI | Manutenzione impianti raffrescamento e riscaldamento
|  | IDR | Manutenzione impianti idrico sanitari
|  | ELV | Manutenzione impianti elevatori
|  | ANT | Manutenzione impianti antincendio
|  | SPE | Manutenzione impianti speciali
|  | PTEC | Presidio tecnologico
|  | PUL | Pulizia
|  | PPUL | Presidio pulizia
|  | DIS | Derattizzazione e disinfestazione
|  | SMA | Raccolta e conferimento a smaltimento rifiuti speciali
|  | GIA | Manutenzione del verde
|  | STO | Lavaggio stoviglie
|  | FAC | Facchinaggio interno
|  | TRA | Facchinaggio esterno/Trasloco
|  | EDI | Mantenimento edile
|  | LET | Rifacimento letti
|  | FM | Tutti i servizi di facility management su indicati
|  | ORD | Attività ordinarie
|  | STR | Attività straordinarie
|  | AB | Attività di base
|  | ARP | Attività a Richiesta Programmabili
|  | ARNP | Attività a Richiesta non Programmabili
|  | SG | Servizi di governo
In grigio le celle da compilare da parte del concorrente
Le celle bianche non vanno modificate
2. Istruzioni per la compilazione fogli servizi
NB Le quantità stimate devono essere tali da erodere completamente la quota più piccola del lotto oggetto di giustificazioni (con esclusione delle opzioni) e, utilizzando i prezzi unitari a base d’asta, determinare per ciascun servizio ricavi tali da rientrare nel range % indicato da Consip nel foglio "Riepilogo Ricavi Costi e Utile".
Sezione ELT_ORD - Attività Ordinarie - Manutenzione impianti elettrici
Stima Quantità (mq, quadri, gruppi, ecc.) - inserire il numero stimato di impianti elettrici
Ribasso offerto - inserire il ribasso percentuale corrispondente alla voce di offerta di economica
Tempo esecuzione per udm per risorsa (h/quadro/anno; h/mq/anno; h/gruppo/anno, ecc.) - inserire il numero di ore stimate annue per l'esecuzione di tutte le attività di manutenzione ordinaria sull'impianto elettrico
N.ro di addetti per squadra - inserire il numero di addetti di una squadra per l'esecuzione delle attività di manutenzione ordinaria
Contratto collettivo di riferimento - inserire la tipologia di CCNL adottato nella propria attività
Mansione - inserire la mansione
Livello contrattuale - inserire il livello contrattuale
Costo medio orario manodopera - inserire il costo medio orario di un addetto alla manutenzione impianti elettrici
Sezione CLI_ORD - Attività Ordinarie - Manutenzione impianti di climatizzazione (raffrescamento e riscaldamento)
Stima Quantità (unità, mq, gruppo frigo, ecc.) - inserire il numero stimato di impianti di climatizzazione
Ribasso offerto - inserire il ribasso percentuale corrispondente alla voce di offerta di economica
Tempo esecuzione per udm per risorsa (h/unità/anno; h/mq/anno; h/gruppo/anno, ecc.) - inserire il numero di ore stimate annue per l'esecuzione di tutte le attività di manutenzione ordinaria sull'impianto di climatizzazione
N.ro di addetti per squadra - inserire il numero di addetti di una squadra per l'esecuzione delle attività di manutenzione ordinaria
Contratto collettivo di riferimento - inserire la tipologia di CCNL adottato nella propria attività
Mansione - inserire la mansione
Livello contrattuale - inserire il livello contrattuale
Costo medio orario manodopera - inserire il costo medio orario di un addetto alla manutenzione impianti di climatizzazione
Sezione IDR_ORD - Attività Ordinarie - Manutenzione impianti idrico sanitari
Stima Quantità (centrale, mq, ecc.) - inserire il numero stimato di impianti idrico sanitari
Ribasso offerto - inserire il ribasso percentuale corrispondente alla voce di offerta di economica
Tempo esecuzione per udm per risorsa (h/unità/anno; h/mq/anno; ecc.) - inserire il numero di ore stimate annue per l'esecuzione di tutte le attività di manutenzione ordinaria sull'impianto idrico sanitario
N.ro di addetti per squadra - inserire il numero di addetti di una squadra per l'esecuzione delle attività di manutenzione ordinaria
Contratto collettivo di riferimento - inserire la tipologia di CCNL adottato nella propria attività
Mansione - inserire la mansione
Livello contrattuale - inserire il livello contrattuale
Costo medio orario manodopera - inserire il costo medio orario di un addetto alla manutenzione impianti idrico sanitari
Sezione ELV_ORD - Attività Ordinarie - Manutenzione impianti elevatori
Stima Quantità (ascensori, montacarichi, montascala, servoscala, ecc.) - inserire il numero stimato di impianti elevatori
Frequenza/numero di interventi annui - inserire il numero stimato di Attività Integrative Programmabili corrispondenti alle attività di manutenzione ordinaria per le quali si richiede un incremento delle frequenze
Ribasso offerto - inserire il ribasso percentuale corrispondente alla voce di offerta di economica
Tempo esecuzione per udm per risorsa (h/intervento/impianto) - inserire il numero di ore stimate per l'esecuzione di un intervento di manutenzione su un impianto elevatore
N.ro di addetti per squadra - inserire il numero di addetti di una squadra per l'esecuzione di un intervento di manutenzione preventiva
Contratto collettivo di riferimento - inserire la tipologia di CCNL adottato nella propria attività
Mansione - inserire la mansione
Livello contrattuale - inserire il livello contrattuale
Costo medio orario manodopera - inserire il costo medio orario di un addetto alla manutenzione impianti elevatori
Sezione ANT_ORD - Attività Ordinarie - Manutenzione impianti antincendio
Stima Quantità (gruppi, naspi, idranti, ecc) - inserire il numero stimato per ogni udm degli impianti antincendio
Ribasso offerto - inserire il ribasso percentuale corrispondente alla voce di offerta di economica
Tempo esecuzione per udm per risorsa (h/unità/anno; h/mq/anno; h/gruppo/anno, ecc.) - inserire il numero di ore stimate annue per l'esecuzione delle attività di manutenzione ordinaria per udm di impianto antincendio
N.ro di addetti per squadra - inserire il numero di addetti di una squadra per l'esecuzione delle attività di manutenzione ordinaria
Contratto collettivo di riferimento - inserire la tipologia di CCNL adottato nella propria attività
Mansione - inserire la mansione
Livello contrattuale - inserire il livello contrattuale
Costo medio orario manodopera - inserire il costo medio orario di un addetto alla manutenzione impianti antincendio
Sezione SPE_ORD - Attività Ordinarie - Manutenzione impianti speciali
Stima Quantità (mq, unità, varco, ecc.) - inserire il numero stimato per ogni udm degli impianti speciali
Ribasso offerto - inserire il ribasso percentuale corrispondente alla voce di offerta di economica
Tempo esecuzione per udm per risorsa (h/unità/anno; h/mq/anno; ecc.) - inserire il numero stimato per ogni udm degli impianti speciali
N.ro di addetti per squadra - inserire il numero di addetti di una squadra per l'esecuzione delle attività di manutenzione ordinaria
Contratto collettivo di riferimento - inserire la tipologia di CCNL adottato nella propria attività
Mansione - inserire la mansione
Livello contrattuale - inserire il livello contrattuale
Costo medio orario manodopera - inserire il costo medio orario di un addetto alla manutenzione impianti speciali
Sezione PRT_ORD - Attività Ordinarie - Presidio Tecnologico
Stima quantità (ore mensili) - inserire il valore stimato delle ore mensili di presidio tecnologico
Costo medio orario manodopera - inserire il costo medio orario di un addetto al Presidio
Ribasso offerto - inserire il ribasso percentuale corrispondente alla voce di offerta di economica
Contratto collettivo di riferimento - inserire la tipologia di CCNL adottato nella propria attività
Mansione - inserire la mansione
Livello contrattuale - inserire il livello contrattuale
Costo medio orario manodopera - inserire il costo medio orario di un addetto al presidio tecnologico
Sezione PUL_AB - Attività di base - Pulizia
Stima quantità - inserire il valore stimato dei mq netti oggetto del servizio di pulizia per standard
Ribasso offerto - inserire il ribasso percentuale corrispondente alla voce di offerta di economica
Resa - inserire la produttività oraria, per addetto, espressa nel tempo necessario per eseguire la corrispondente attività
Fonte resa - citare la fonte da cui la produttività è ricavata
Contratto collettivo di riferimento - inserire la tipologia di CCNL adottato nella propria attività
Mansione - inserire la mansione
Livello contrattuale - inserire il livello contrattuale
Costo medio orario manodopera - inserire il costo medio orario di un addetto delle pulizie corrispondente alla specifica attività
Sezione PUL_ARP - Attività a Richiesta Programmabili - Pulizia
Stima n° interventi annuali - inserire la stima del n° di interventi annuali richiesti dalle Amministrazioni
Costo medio orario manodopera - per le attività remunerate €/h, inserire il costo medio orario del CCNL, facendo attenzione al livello considerato, che deve essere almeno equivalente alla propria contrattazioni collettive se diversa
Stima Quantità - inserire il valore stimato dei mq netti e il numero di punti oggetto del servizio di pulizia corrispondente al n° di interventi richiesto. Inserire il monte ore annuale delle attività remunerate euro/ora
Ribasso offerto - inserire il ribasso percentuale corrispondente alla voce di offerta di economica
Resa - inserire la produttività oraria, per addetto, espressa nel tempo necessario per eseguire la corrispondente attività
Fonte resa - citare la fonte da cui la produttività è ricavata
Contratto collettivo di riferimento - inserire la tipologia di CCNL adottato nella propria attività
Mansione - inserire la mansione
Livello contrattuale - inserire il livello contrattuale
Costo medio orario manodopera - inserire il costo medio orario di un addetto delle pulizie corrispondente alla specifica attività
Sezione PRP_ORD - Attività Ordinarie - Presidio Pulizia
Stima quantità - inserire il valore stimato delle ore mensili di presidio di pulizia
Costo medio orario manodopera CCNL - inserire il costo medio orario del CCNL, facendo attenzione al livello considerato, che deve essere almeno equivalente alla propria contrattazioni collettive se diversa
Ribasso offerto - inserire il ribasso percentuale corrispondente alla voce di offerta di economica
Contratto collettivo di riferimento - inserire il CCNL di riferimento
Mansione - inserire la mansione
Livello contrattuale - inserire il livello contrattuale
Costo medio orario manodopera - inserire il costo medio orario di un addetto al presidio di pulizia
Sezione DIS_AB - Attività di Base - Derattizzazione e disinfestazione
Stima quantità - inserire il valore stimato dei mq netti e numero di pini oggetto del servizio di derattizzazione e disinfestazione
Ribasso offerto - inserire il ribasso percentuale corrispondente alla voce di offerta di economica
Contratto collettivo di riferimento - inserire il CCNL di riferimento
Mansione - inserire la mansione
Livello contrattuale - inserire il livello contrattuale
Costo medio orario manodopera - inserire il costo medio orario di un addetto di derattizzazione o disinfestazione corrispondente alla specifica attività
Monte ore annuo - indicare il monte ore annuo stimato per l'esecuzione delle attività e quantità indicate
Sezione DIS_ARP - Attività a Richiesta Programmabili - Derattizzazione e disinfestazione
Stima n° interventi annuali - inserire il n° di interventi annuali richiesti dalle Amministrazioni
Stima quantità - inserire il valore stimato dei mq netti oggetto del servizio di derattizzazione e disinfestazione
Ribasso offerto - inserire il ribasso percentuale corrispondente alla voce di offerta di economica
Costo medio orario manodopera - inserire il costo medio orario di un addetto di derattizzazione o disinfestazione corrispondente alla specifica attività
Contratto collettivo di riferimento - inserire il CCNL di riferimento
Mansione - inserire la mansione
Livello contrattuale - inserire il livello contrattuale
Monte ore annuo - indicare il monte ore annuo stimato per l'esecuzione delle attività e quantità indicate
Sezione SMA_ORD - Attività Ordinarie - Raccolta e conferimento a smaltimento rifiuti speciali
Stima quantità - inserire il valore annuo stimato dei trasporti richiesti dalle Amministrazioni e il valore annuo stimato dei kg per tipologia di rifiuto
Ribasso offerto - inserire il ribasso percentuale corrispondente alla voce di offerta di economica
Costo medio orario manodopera - inserire il costo medio orario di addetto al servizio
Contratto collettivo di riferimento - inserire il CCNL di riferimento
Mansione - inserire la mansione
Livello contrattuale - inserire il livello contrattuale
Monte ore annuo - indicare il monte ore annuo stimato per l'esecuzione dei trasporti
Sezione STO_ORD - Attività Ordinarie - Lavaggio stoviglie
Stima quantità - inserire il valore stimato delle ore mensili delle attività ordinarie di lavaggio stoviglie
Costo medio orario manodopera CCNL - inserire il costo medio orario del CCNL, facendo attenzione al livello considerato, che deve essere almeno equivalente alla propria contrattazioni collettive se diversa
Ribasso offerto - inserire il ribasso percentuale corrispondente alla voce di offerta di economica
Contratto collettivo di riferimento - inserire la tipologia di CCNL adottato nella propria attività
Mansione - inserire la mansione
Livello contrattuale - inserire il livello contrattuale
Costo medio orario manodopera - inserire il costo medio orario di un addetto al lavaggio stoviglie
Sezione GIA_ORD - Attività Ordinarie - Manutenzione del verde
N° interventi annui - per le attività la cui frequenza prevista nell'Appendice 4 è "secondo necessità" inserire il numero stimato di interventi annui
Stima quantità - inserire il valore stimato dei mq da trattare e del numero di alberi oggetto del servizio di manutenzione del verde
Ribasso offerto - inserire il ribasso percentuale corrispondente alla voce di offerta di economica
Costo medio orario manodopera - inserire il costo medio orario di un addetto di manutenzione del verde corrispondente alla specifica attività
Resa - inserire la produttività oraria, per addetto, espressa nel tempo necessario per eseguire la corrispondente attività
Fonte resa - citare la fonte da cui la produttività è ricavata
Contratto collettivo di riferimento - inserire la tipologia di CCNL adottato nella propria attività
Mansione - inserire la mansione
Livello contrattuale - inserire il livello contrattuale
Sezione FAC_ORD - Attività Ordinarie - Facchinaggio interno
Stima quantità - inserire il valore stimato delle ore mensili delle attività ordinarie di facchinaggio interno
Costo medio orario manodopera CCNL - inserire il costo medio orario del CCNL, facendo attenzione al livello considerato, che deve essere almeno equivalente alla propria contrattazioni collettive se diversa
Ribasso offerto - inserire il ribasso percentuale corrispondente alla voce di offerta di economica
Contratto collettivo di riferimento - inserire il CCNL di riferimento
Mansione - inserire la mansione
Livello contrattuale - inserire il livello contrattuale
Costo medio orario manodopera - inserire il costo medio orario di un addetto al facchinaggio interno
Sezione TRA_ORD - Attività Ordinarie - Facchinaggio esterno / Traslochi
Stima quantità - inserire il valore stimato delle ore mensili delle attività ordinarie di facchinaggio esterno/traslochi e delle ore di utilizzo dell'autocarro
Costo medio orario manodopera CCNL - inserire il costo medio orario del CCNL, facendo attenzione al livello considerato, che deve essere almeno equivalente alla propria contrattazioni collettive se diversa
Ribasso offerto - inserire il ribasso percentuale corrispondente alla voce di offerta di economica
Contratto collettivo di riferimento - inserire il CCNL di riferimento
Mansione - inserire la mansione
Livello contrattuale - inserire il livello contrattuale
Costo medio orario manodopera - inserire il costo medio orario di un addetto al facchinaggio esterno/traslochi
Sezione EDI_ORD - Attività Ordinarie - Mantenimento edile
Stima quantità - inserire il valore stimato dei mq oggetto del servizio di mantenimento edile
Ribasso offerto - inserire il ribasso percentuale corrispondente alla voce di offerta di economica
Contratto collettivo di riferimento - inserire il CCNL di riferimento
Mansione - inserire la mansione
Livello contrattuale - inserire il livello contrattuale
Costo orario medio manodopera - inserire il costo medio orario di un addetto del mantenimento edile corrispondente alla specifica attività
Monte ore annuale stimato (H/anno) - indicare il monte ore annuo stimato per l'esecuzione delle attività ordinarie
Sezione LET_ORD - Attività Ordinarie - Rifacimento letti
Stima quantità - inserire il valore stimato del numero di rifacimento letti e bagni oggetto dei servizi di rifacimento letti
Costo medio orario manodopera CCNL - inserire il costo medio orario del CCNL, facendo attenzione al livello considerato, che deve essere almeno equivalente alla propria contrattazioni collettive se diversa
Ribasso offerto - inserire il ribasso percentuale corrispondente alla voce di offerta di economica
Resa - inserire la produttività oraria, per addetto, espressa nel tempo necessario per eseguire la corrispondente attività
Contratto collettivo di riferimento - inserire il CCNL di riferimento
Mansione - inserire la mansione
Livello contrattuale - inserire il livello contrattuale
Costo medio orario manodopera - inserire il costo medio orario di un addetto al rifacimento letti
Sezione FM_STR - Attività Straordinarie
Stima ricavi contrattuali - inserire la quantità stimata di ricavi contrattuali (3,5 anni) per le attività straordinarie
Costo medio orario manodopera - inserire il costo medio orario del CCNL indicato nella relativa colonna
Contratto collettivo di riferimento - inserire il CCNL di riferimento
Monte ore contrattuale stimato attività straordinarie (H/contratto) - indicare il monte ore dell'intero contratto (3,5 anni) stimato per l'esecuzione delle attività straordinarie
Sezione SG - Servizi di Governo
Costo del personale - inserire il costo complessivo del personale dedicato alla specifica attività
3. Istruzioni per la compilazione foglio di riepilogo
Costi della struttura di Governo e Coordinamento - inserire i costi della struttura di governo e coordinamento
Costi per prodotti di consumo - per ogni servizio, inserire i costi stimati dei prodotti di consumo sia per le attività ordinarie che straordinarie
Costi per attrezzature e noleggi - per ogni servizio, inserire i costi stimati per attrezzature e noleggi sia per le attività ordinarie che straordinarie
Riduzione ricavi per sconto aggiuntivo - inserire un importo stimato della riduzione dei ricavi per l'attivazione dello sconto aggiuntivo (cfr. par. 5.5 del Capitolato Tecnico)
Costi per servizi gestionali - inserire i costi stimati per ognuno dei servizi di governo
Oneri per la sicurezza (aziendali) - inserire i costi della sicurezza
Costi fidejussioni - inserire i costi per le fidejussioni/garanzie
Costi per maggiorazioni - inserire costi per eventuali straordinari/festivi, eventuali penali, costi imprevisti, ecc.
Costi verifiche ispettive - inserire i costi per le verifiche ispettive
Costo fee - inserire i costi per le commissioni a Carico di Consip
Altri costi - inserire altri costi che si ritiene necessario inserire

## ELT_ORD
Manutenzione ordinaria - Impianti Elettrici
Codice Prezzo | Impianti | Codice Attività | Descrizione Attività | Unità di misura | Stima Quantità (mq, quadri, gruppi, ecc.) | Prezzo base d'Asta (€/Unità di Misura/anno) | Ribasso offerto (%) | Codice ribasso offerto | Prezzo di aggiudicazione attività remunerate in €/Unità di Misura/anno | Ricavi annuali (€/anno) | Ricavi contrattuali (€) | Ricavi contrattuali Prezzi base d'asta (€) | Tempo esecuzione per udm per risorsa (h/quadro/anno; h/mq/anno; h/gruppo/anno, ecc.) | N.ro di addetti per squadra | Contratto collettivo di riferimento | Mansione | Livello contrattuale | Costo medio orario manodopera (€/h/addetto) | MONTE ORE ANNUO (H/anno) | MONTE ORE CONTRATTO (H) | COSTO MANODOPERA ANNUO (€/anno) | COSTO MANODOPERA CONTRATTO (€)
ELT-ORD1 | Impianti di utenza per le connessioni di Media Tensione (MT) | ELT.AP.01-01 ELT.AP.01-02 ELT.AP.01-03 ELT.AP.01-04 ELT.AP.01-05 ELT.AP.01-06 | Manutenzione Impianti di utenza per immobili connessi in Media Tensione (MT), comprensiva di tutte le apparecchiature, determinato sulla base del numero di punti di connessione alla rete MT | impianto MT |  | 2829.121 |  | ELS | 2829.121 | 0 | 0 | 0 | [6 empty] | 0 | 0 | 0 | 0
ELT-ORD2 | Impianti di utenza per le connessioni in Bassa Tensione (BT) | ELT.AP.01-06 ELT.AP.01-07 | Manutenzione Impianti di utenza per immobili connessi in Bassa Tensione (MT), comprensiva di tutte le apparecchiature, determinato sulla base del numero di punti di connessione alla rete BT | impianto BT |  | 756.393 |  |  | 756.393 | 0 | 0 | 0 | [6 empty] | 0 | 0 | 0 | 0
ELT-ORD3 | Distribuzione elettrica secondaria | ELT.AP.02-01 ELT.AP.02-02 ELT.AP.02-03 ELT.AP.07-01 ELT.AP.07-02 | Manutenzione dell'impianto di distribuzione elettrica secondaria (con esclusione delle sole voci remunerate con specifici canoni) determinato sulla base della superficie lorda dell'immobile | mq sup. lorda |  | 3.014 |  |  | 3.014 | 0 | 0 | 0 | [6 empty] | 0 | 0 | 0 | 0
ELT-ORD4.1 | Gruppi elettrogeno potenza nominale fino a 500 kVA | ELT.AP.03-01 ELT.AP.03-02 ELT.AP.03-03 ELT.AP.03-04 ELT.AP.03-05 | Manutenzione dei Gruppi elettrogeni, comprensiva di tutte le apparecchiature, determinato sulla base del numero di Gruppi elettrogeni presenti per taglia di potenza (valore di targa in kVA) | gruppo elettrogeno |  | 1463.796 |  |  | 1463.796 | 0 | 0 | 0 | [6 empty] | 0 | 0 | 0 | 0
ELT-ORD4.2 | Gruppi elettrogeno potenza nominale da 501 kVA a 800 kVA |  |  | gruppo elettrogeno |  | 1906.963 |  |  | 1906.963 | 0 | 0 | 0 | [6 empty] | 0 | 0 | 0 | 0
ELT-ORD4.3 | Gruppi elettrogeno potenza nominale da 801 kVA a 1000 kVA |  |  | gruppo elettrogeno |  | 2196.208 |  |  | 2196.208 | 0 | 0 | 0 | [6 empty] | 0 | 0 | 0 | 0
ELT-ORD4.4 | Gruppi elettrogeno potenza nominale oltre 1000 kVA |  |  | gruppo elettrogeno |  | 2707.418 |  |  | 2707.418 | 0 | 0 | 0 | [6 empty] | 0 | 0 | 0 | 0
ELT-ORD5.1 | Gruppi di continuità fino a 10 kVA | ELT.AP.04-01 ELT.AP.04-02 ELT.AP.04-03 ELT.AP.04-04 ELT.AP.04-05 | Manutenzione dei Gruppi di continuità comprensiva di tutte le apparecchiature, determinato sulla base del numero di Gruppi di continuità presenti per taglia di potenza (valore di targa in kVA) | gruppo di continuità |  | 582.497 |  |  | 582.497 | 0 | 0 | 0 | [6 empty] | 0 | 0 | 0 | 0
ELT-ORD5.2 | Gruppi di continuità da 11 kVA a 60 kVA |  |  | gruppo di continuità |  | 1339.744 |  |  | 1339.744 | 0 | 0 | 0 | [6 empty] | 0 | 0 | 0 | 0
ELT-ORD5.3 | Gruppi di continuità da 61 kVA a 100 kVA |  |  | gruppo di continuità |  | 1640.818 |  |  | 1640.818 | 0 | 0 | 0 | [6 empty] | 0 | 0 | 0 | 0
ELT-ORD5.4 | Gruppi di continuità da 101 kVA a 160 kVA |  |  | gruppo di continuità |  | 2017.088 |  |  | 2017.088 | 0 | 0 | 0 | [6 empty] | 0 | 0 | 0 | 0
ELT-ORD5.5 | Gruppi di continuità oltre i 160 kVA |  |  | gruppo di continuità |  | 2533.299 |  |  | 2533.299 | 0 | 0 | 0 | [6 empty] | 0 | 0 | 0 | 0
ELT-ORD6 | Impianto di terra | ELT.AP.05-01 ELT.AP.05-02 ELT.AP.05-03 | Manutenzione dell'Impianto di terra comprensivo di tutti gli accessori determinato sulla base della superficie lorda dell'immobile | mq sup. lorda |  | 0.074 |  |  | 0.074 | 0 | 0 | 0 | [6 empty] | 0 | 0 | 0 | 0
ELT-ORD7 | Impianto di protezione contro le scariche atmosferiche | ELT.AP.06-01 ELT.AP.06-02 ELT.AP.06-03 ELT.AP.06-04 | Manutenzione dell'Impianto di protezione contro le scariche atmosferiche e di tutti gli accessori determinato sulla base della superficie lorda dell'immobile | mq sup. lorda |  | 0.047 |  |  | 0.047 | 0 | 0 | 0 | [6 empty] | 0 | 0 | 0 | 0
ELT-ORD8 | Impianto di illuminazione esterna | ELT.AP.08-01 ELT.AP.08-02 ELT.AP.08-03 ELT.AP.08-04 | Manutenzione dell'Impianto di illuminazione esterna e di tutti gli accessori determinato sulla base del numero di pali | palo |  | 73.49 |  |  | 73.49 | 0 | 0 | 0 | [6 empty] | 0 | 0 | 0 | 0
ELT-ORD9 | Impianto fotovoltaico | ELT.AP.09-01 ELT.AP.09-02 ELT.AP.09-03 ELT.AP.09-04 ELT.AP.09-05 ELT.AP.09-06 ELT.AP.09-07 ELT.AP.09-08 | Manutenzione dell'Impianto fotovoltaico e di tutti gli accessori determinato sulla base della superficie dei pannelli | mq pannelli |  | 11.393 |  |  | 11.393 | 0 | 0 | 0 | [6 empty] | 0 | 0 | 0 | 0
[10 empty] | 0 | 0 | 0 | [6 empty] | 0 | 0 | 0 | 0
[19 empty] | percentuale manodopera su ricavi |  |  | 0%

## CLI_ORD
Manutenzione ordinaria - Impianti di Climatizzazione (raffrescamento e riscaldamento)
Codice Prezzo | Impianti | Codice Attività | Descrizione Attività | Unità di misura | Stima Quantità (unità, mq, gruppo frigo, ecc.) | Prezzo base d'Asta (€/Unità di Misura/anno) | Ribasso offerto (%) | Codice ribasso offerto | Prezzo di aggiudicazione attività remunerate in €/Unità di Misura/anno | Ricavi annuali (€/anno) | Ricavi contrattuali (€) | Ricavi contrattuali Prezzi base d'asta (€) | Tempo esecuzione per udm per risorsa (h/unità/anno; h/mq/anno; h/gruppo/anno, ecc.) | N.ro di addetti per squadra | Contratto collettivo di riferimento | Mansione | Livello contrattuale | Costo medio orario manodopera (€/h/addetto) | MONTE ORE ANNUO (H/anno) | MONTE ORE CONTRATTO (H) | COSTO MANODOPERA ANNUO (€/anno) | COSTO MANODOPERA CONTRATTO (€)
RAF-ORD1 | Depuratori d'aria e deumidificatori | CLI.AP.08-05 | Manutenzione dei Depuratori d'aria e deumidificatori comprensivo di tutti gli accessori determinato sulla base del numero di elementi | unità |  | 61.877 |  | RRI | 61.877 | 0 | 0 | 0 | [6 empty] | 0 | 0 | 0 | 0
RAF-ORD2 | Torri evaporative e condensatori evaporativi | CLI.AP.01-05 CLI.AP.02-10 | Manutenzione dell'impianto comprensivo di tutti gli accessori determinato sulla base del numero di Torri evaporative/Condensatori evaporativi | torre |  | 921.557 |  |  | 921.557 | 0 | 0 | 0 | [6 empty] | 0 | 0 | 0 | 0
CLI.ORD1.1 | Scambiatori di calore (piastre e fascio tubiero) fino a 200 kW | CLI.AP.02-06 | Manutenzione dell'impianto comprensivo di tutti gli accessori determinato sulla base del numero di Scambiatori di calore per taglia di potenza (valore di targa in kW) | scambiatore |  | 241.856 |  |  | 241.856 | 0 | 0 | 0 | [6 empty] | 0 | 0 | 0 | 0
CLI.ORD1.2 | Scambiatori di calore (piastre e fascio tubiero) da 201 kW a 1000 kW |  |  | scambiatore |  | 338.598 |  |  | 338.598 | 0 | 0 | 0 | [6 empty] | 0 | 0 | 0 | 0
CLI.ORD1.3 | Scambiatori di calore (piastre e fascio tubiero) superiore a 1000kW |  |  | scambiatore |  | 483.711 |  |  | 483.711 | 0 | 0 | 0 | [6 empty] | 0 | 0 | 0 | 0
CLI.ORD2 | Distribuzione impianti per la climatizzazione | CLI.AP.05-01 CLI.AP.05-02 CLI.AP.05-03 CLI.AP.05-04 CLI.AP.06-01 CLI.AP.06-02 CLI.AP.06-03 CLI.AP.07-01 CLI.AP.07-02 CLI.AP.07-03 CLI.AP.07-04 CLI.AP.07-05 | Manutenzione dell'impianto comprensivo di tutti gli accessori determinato sulla base della superficie lorda dell'immobile | mq sup.lorda |  | 3.683 |  |  | 3.683 | 0 | 0 | 0 | [6 empty] | 0 | 0 | 0 | 0
CLI.ORD3 | Unità a prevalente scambio termico convettivo naturale | CLI.AP.08-01 | Manutenzione delle Unità a prevalente scambio termico convettivo naturale comprensivo di tutti gli accessori determinato sulla base del numero di terminali | unità |  | 102.417 |  |  | 102.417 | 0 | 0 | 0 | [6 empty] | 0 | 0 | 0 | 0
CLI.ORD4 | Unità a prevalente scambio termico convettivo forzata | CLI.AP.08-02 | Manutenzione delle Unità a prevalente scambio termico convettivo forzata comprensivo di tutti gli accessori determinato sulla base del numero di terminali | unità |  | 136.556 |  |  | 136.556 | 0 | 0 | 0 | [6 empty] | 0 | 0 | 0 | 0
CLI.ORD5 | Unità per il condizionamento dell'aria o Split | CLI.AP.08-04 | Manutenzione delle Unità autonome comprensivo di tutti gli accessori determinato sulla base del numero di unità interne | unità |  | 190.432 |  |  | 190.432 | 0 | 0 | 0 | [6 empty] | 0 | 0 | 0 | 0
CLI.ORD6 | Gruppo frigorifero/Pompa di calore con compressore a vite | CLI.AP.01-03 CLI.AP.01-05 CLI.AP.02-07 | Manutenzione dell'impianto comprensivo di tutti gli accessori determinato sulla base del numero di Gruppo frigorifero/Pompa di calore con compressore a vite | gruppo frigo |  | 1025.614 |  |  | 1025.614 | 0 | 0 | 0 | [6 empty] | 0 | 0 | 0 | 0
CLI.ORD7 | Gruppo frigorifero/Pompa di calore centrifugo | CLI.AP.01-03 CLI.AP.01-05 CLI.AP.02-08 | Manutenzione dell'impianto comprensivo di tutti gli accessori determinato sulla base del numero di Gruppo frigorifero/Pompa di calore centrifugo | gruppo frigo |  | 1000.377 |  |  | 1000.377 | 0 | 0 | 0 | [6 empty] | 0 | 0 | 0 | 0
CLI.ORD8 | Gruppo frigorifero/Pompa di calore ad assorbimento | CLI.AP.01-03 CLI.AP.01-05 CLI.AP.02-09 | Manutenzione dell'impianto comprensivo di tutti gli accessori determinato sulla base del numero di Gruppo frigorifero/Pompa di calore ad assorbimento | gruppo frigo |  | 1865.695 |  |  | 1865.695 | 0 | 0 | 0 | [6 empty] | 0 | 0 | 0 | 0
CLI.ORD9 | Impianto Solar Cooling | CLI.AP.02-12 | Manutenzione dell'impianto comprensivo di tutti gli accessori determinato sulla base della superficie totale dei pannelli come da schede produttore | mq pannelli |  | 24.75 |  |  | 24.75 | 0 | 0 | 0 | [6 empty] | 0 | 0 | 0 | 0
CLI.ORD10 | Unità di Trattamento Aria (U.T.A.) | CLI.AP.01-04 CLI.AP.01-05 CLI.AP.04-01 CLI.AP.04-02 CLI.AP.04-03 CLI.AP.04-04 CLI.AP.04-05 CLI.AP.04-06 | Manutenzione dell'impianto comprensivo di tutti gli accessori determinato sulla base del numero di Unità | unità |  | 1871.538 |  |  | 1871.538 | 0 | 0 | 0 | [6 empty] | 0 | 0 | 0 | 0
RIS-ORD1.1 | Generatori di calore fino a 35 kW | CLI.AP.01-01 CLI.AP.01-05 CLI.AP.02-01 CLI.AP.02-03 CLI.AP.02-04 | Manutenzione delle centrali termiche, comprensiva di tutte le apparecchiature, determinato sulla base del numero dei Generatori di calore presenti per taglia di potenza (valori di targa in kW) | generatore |  | 246.557 |  |  | 246.557 | 0 | 0 | 0 | [6 empty] | 0 | 0 | 0 | 0
RIS-ORD1.2 | Generatori di calore da 35 a 116 kW |  |  | generatore |  | 1393.854 |  |  | 1393.854 | 0 | 0 | 0 | [6 empty] | 0 | 0 | 0 | 0
RIS-ORD1.3 | Generatori di calore da 116 a 350 kW |  |  | generatore |  | 1672.625 |  |  | 1672.625 | 0 | 0 | 0 | [6 empty] | 0 | 0 | 0 | 0
RIS-ORD1.4 | Generatori di calore da 350 a 1162 kW |  |  | generatore |  | 3484.636 |  |  | 3484.636 | 0 | 0 | 0 | [6 empty] | 0 | 0 | 0 | 0
RIS-ORD1.5 | Generatori di calore oltre i 1162 kW |  |  | generatore |  | 5575.418 |  |  | 5575.418 | 0 | 0 | 0 | [6 empty] | 0 | 0 | 0 | 0
RIS-ORD1.6 | Extraprezzo per generatori di calore olio diatermico |  |  | generatore |  | 100.146 |  |  | 100.146 | 0 | 0 | 0 | [6 empty] | 0 | 0 | 0 | 0
RIS-ORD2 | Serbatoi per combustibile liquido | CLI.AP.02-02 | Manutenzione dell'impianto comprensivo di tutti gli accessori determinato sulla base del numero di serbatoi | serbatoio |  | 171.361 |  |  | 171.361 | 0 | 0 | 0 | [6 empty] | 0 | 0 | 0 | 0
RIS-ORD3 | Bruciatori | CLI.AP.02-05 | Manutenzione dell'impianto comprensivo di tutti gli accessori determinato sulla base del numero Bruciatori (sono computati i soli bruciatori non incorporati nei generatori di calore di cui alle voci RIS-ORD1) | bruciatore |  | 710.846 |  |  | 710.846 | 0 | 0 | 0 | [6 empty] | 0 | 0 | 0 | 0
RIS-ORD4 | Impianti di trattamento dell'acqua | CLI.AP.09-01 CLI.AP.09-02 CLI.AP.09-03 | Manutenzione dell'impianto comprensivo di tutti gli accessori determinato sulla base del numero degli impianti di trattametno dell'acqua | impianto trattamento |  | 237.975 |  |  | 237.975 | 0 | 0 | 0 | [6 empty] | 0 | 0 | 0 | 0
RIS-ORD5.1 | Cogeneratore fino a 115 kWt | CLI.AP.01-02 CLI.AP.01-05 CLI.AP.02-03 CLI.AP.02-04 CLI.AP.03-01 CLI.AP.03-02 CLI.AP.03-03 CLI.AP.03-04 CLI.AP.03-05 CLI.AP.03-06 | Manutenzione delle centrali di cogenerazione, comprensiva di tutti gli accessori, determinato sulla base di ore di funzionamento degli impianti per taglia di potenza (valori di targa in kWt) | ora di funzionamento |  | 6.017 |  |  | 6.017 | 0 | 0 | 0 | [6 empty] | 0 | 0 | 0 | 0
RIS-ORD5.2 | Cogeneratore da 115 a 500 kWt |  |  | ora di funzionamento |  | 7.522 |  |  | 7.522 | 0 | 0 | 0 | [6 empty] | 0 | 0 | 0 | 0
RIS-ORD5.3 | Cogeneratore oltre 500 kWt |  |  | ora di funzionamento |  | 10.764 |  |  | 10.764 | 0 | 0 | 0 | [6 empty] | 0 | 0 | 0 | 0
RIS-ORD6 | Unità a prevalente scambio termico radiativo | CLI.AP.08-03 | Manutenzione delle Unità a prevalente scambio termico radiativo comprensivo di tutti gli accessori determinato sulla base della superficie netta servita riscaldata | mq sup. netta servita |  | 1.91 |  |  | 1.91 | 0 | 0 | 0 | [6 empty] | 0 | 0 | 0 | 0
RIS-ORD7 | Impianto solare termico per ACS e riscaldamento | CLI.AP.02-11 | Manutenzione dell'impianto comprensivo di tutti gli accessori determinato sulla base della superficie totale dei pannelli come da schede produttore | mq pannelli |  | 24.75 |  |  | 24.75 | 0 | 0 | 0 | [6 empty] | 0 | 0 | 0 | 0
[10 empty] | 0 | 0 | 0 | [6 empty] | 0 | 0 | 0 | 0
[19 empty] | percentuale manodopera su ricavi |  |  | 0%

## IDR_ORD
Manutenzione ordinaria - Impianti Idrico Sanitari
Codice Prezzo | Impianti | Codice Attività | Descrizione Attività | Unità di misura | Stima Quantità (centrale, mq, ecc.) | Prezzo base d'Asta (€/Unità di Misura/anno) | Ribasso offerto (%) | Codice ribasso offerto | Prezzo di aggiudicazione attività remunerate in €/Unità di Misura/anno | Ricavi annuali (€/anno) | Ricavi contrattuali (€) | Ricavi contrattuali Prezzi base d'asta (€) | Tempo esecuzione per udm per risorsa (h/unità/anno; h/mq/anno; ecc.) | N.ro di addetti per squadra | Contratto collettivo di riferimento | Mansione | Livello contrattuale | Costo medio orario manodopera (€/h/addetto) | MONTE ORE ANNUO (H/anno) | MONTE ORE CONTRATTO (H) | COSTO MANODOPERA ANNUO (€/anno) | COSTO MANODOPERA CONTRATTO (€)
IDR-ORD1 | Centrali idriche | IDR.AP.01-01 IDR.AP.01-02 IDR.AP.01-03 IDR.AP.01-04 IDR.AP.01-05 IDR.AP.01-06 | Manutenzione delle Centrali idriche, comprensiva di tutti gli apparati e accessori, determinato sulla base del numero delle centrali | centrale |  | 759.264 |  | RRI | 759.264 | 0 | 0 | 0 | [6 empty] | 0 | 0 | 0 | 0
IDR-ORD2 | Impianto di adduzione e distribuzione idrico sanitaria | IDR.AP.02-01 IDR.AP.02-02 IDR.AP.02-03 IDR.AP.02-04 IDR.AP.02-05 | Manutenzione Impianto di adduzione e distribuzione idrico sanitaria, determinato sulla base della superficie lorda dell'immobile | mq sup. lorda |  | 0.651 |  |  | 0.651 | 0 | 0 | 0 | [6 empty] | 0 | 0 | 0 | 0
IDR-ORD3 | Impianto di trattamento delle acque | IDR.AP.03-01 IDR.AP.03-02 IDR.AP.03-03 | Manutenzione Impianto di trattamento delle acque, determinato sulla base del numero di impianti | impianto |  | 431.005 |  |  | 431.005 | 0 | 0 | 0 | [6 empty] | 0 | 0 | 0 | 0
IDR-ORD4 | Sistemi autonomi di produzione acqua calda sanitaria | IDR.AP.04-01 IDR.AP.04-02 IDR.AP.04-03 IDR.AP.04-04 IDR.AP.04-05 | Manutenzione Sistemi autonomi di produzione acqua calda sanitaria, determinato sulla base del numero di generatori di ACS | generatore ACS |  | 165.388 |  |  | 165.388 | 0 | 0 | 0 | [6 empty] | 0 | 0 | 0 | 0
IDR-ORD5 | Impianto solare termico per ACS | IDR.AP.04-06 | Manutenzione Impianto solare termico per ACS, determinato sulla base della superficie dei pannelli come da schede produttore | mq pannelli |  | 24.482 |  |  | 24.482 | 0 | 0 | 0 | [6 empty] | 0 | 0 | 0 | 0
IDR-ORD6 | Terminali idrico sanitari e apparecchiature/accessori bagno | IDR.AP.05-01 IDR.AP.05-02 | Manutenzione Utenze terminali e accessori, determinato sulla base della superficie netta delle Aree Omogenee servite (Area tipo 3 – Servizi igienici; Area tipo 7 – Cucine) | mq sup. netta |  | 1.19 |  |  | 1.19 | 0 | 0 | 0 | [6 empty] | 0 | 0 | 0 | 0
IDR-ORD7 | Impianto di smaltimento acque reflue | IDR.AP.06-01 IDR.AP.06-02 IDR.AP.06-03 IDR.AP.06-04 | Manutenzione Impianto di smaltimento acque reflue, determinato sulla base del numero di impianti di sollevamento | impianto di sollevamento/ anno |  | 406.735 |  |  | 406.735 | 0 | 0 | 0 | [6 empty] | 0 | 0 | 0 | 0
IDR-ORD8 | Impianto di irrigazione automatico esterno | IDR.AP.07-01 IDR.AP.07-02 IDR.AP.07-03 | Manutenzione Impianto di irrigazione automatico esterno, determinato sulla base della superficie netta irrigata | mq sup. netta |  | 0.501 |  |  | 0.501 | 0 | 0 | 0 | [6 empty] | 0 | 0 | 0 | 0
[10 empty] | 0 | 0 | 0 | [6 empty] | 0 | 0 | 0 | 0
[19 empty] | percentuale manodopera su ricavi |  |  | 0%

## ELV_ORD
Manutenzione ordinaria - Impianti Elevatori
Codice Prezzo | Impianti | Codice Attività | Descrizione Attività | Unità di misura | Frequenza/ numero di interventi annui | Stima Quantità (ascensori, montacarichi, montascala, servoscala, ecc.) | Prezzo base d'Asta (€/Unità di Misura/anno; €/Unità di Misura/attività) | Ribasso offerto (%) | Codice ribasso offerto | Prezzo di aggiudicazione attività remunerate in €/Unità di Misura/anno e in €/Unità di Misura/attività | Ricavi annuali (€/anno) | Ricavi contrattuali (€) | Ricavi contrattuali Prezzi base d'asta (€) | Tempo esecuzione per udm per risorsa (h/intervento/impianto) | N.ro di addetti per squadra | Contratto collettivo di riferimento | Mansione | Livello contrattuale | Costo medio orario manodopera (€/h/addetto) | n° interventi anno | MONTE ORE ANNUO (H/anno) | MONTE ORE CONTRATTO (H) | COSTO MANODOPERA ANNUO (€/anno) | COSTO MANODOPERA CONTRATTO (€)
ELV-ORD1.1 | Ascensori e montacarichi (fino a 5 fermate) | ELV.AP.01-01 ELV.AP.01-02 ELV.AP.01-03 ELV.AP.01-04 ELV.AP.01-05 ELV.AP.01-06 ELV.AP.01-07 ELV.AP.01-08 ELV.AP.01-09 ELV.AP.01-10 ELV.AP.01-11 ELV.AP.01-12 | Manutenzione degli impianti elevatori, determinato sul numero degli ascensori e montacarichi per fasce di numero di fermate | ascensore e montacarichi | 6M |  | 961.255 |  | ELV | 961.255 | 0 | 0 | 0 | [6 empty] | 2 | 0 | 0 | 0 | 0
ELV-ORD1.2 | Ascensori e montacarichi (da 6 a 10 fermate) |  |  | ascensore e montacarichi | 6M |  | 1153.506 |  |  | 1153.506 | 0 | 0 | 0 | [6 empty] | 2 | 0 | 0 | 0 | 0
ELV-ORD1.3 | Ascensori e montacarichi (oltre le 11 fermate) |  |  | ascensore e montacarichi | 6M |  | 1384.207 |  |  | 1384.207 | 0 | 0 | 0 | [6 empty] | 2 | 0 | 0 | 0 | 0
ELV-ORD2 | Montascale e servoscale | ELV.AP.02-01 ELV.AP.02-02 ELV.AP.02-03 ELV.AP.02-04 ELV.AP.02-05 ELV.AP.02-06 ELV.AP.02-07 ELV.AP.02-08 | Manutenzione degli impianti determinato sulla base del numero di Montascale e servoscale | montascala o servoscala | 6M |  | 345.524 |  |  | 345.524 | 0 | 0 | 0 | [6 empty] | 2 | 0 | 0 | 0 | 0
ELV-ORD3 | Piattaforme elevatrici | ELV.AP.03-01 ELV.AP.03-02 ELV.AP.03-03 ELV.AP.03-04 ELV.AP.03-05 ELV.AP.03-06 ELV.AP.03-07 ELV.AP.03-08 ELV.AP.03-09 | Manutenzione degli impianti determinato sulla base del numero di Piattaforme elevatrici | piattaforma elevatrice | 6M |  | 535.148 |  |  | 535.148 | 0 | 0 | 0 | [6 empty] | 2 | 0 | 0 | 0 | 0
ELV-ORD4 | Scale mobili e marciapiedi mobili | ELV.AP.04-01 ELV.AP.04-02 ELV.AP.04-03 ELV.AP.04-04 ELV.AP.04-05 ELV.AP.04-06 ELV.AP.04-07 ELV.AP.04-08 | Manutenzione delle Scale mobili e marciapiedi mobili determinato sulla base del numero di rampe | rampa | 3M |  | 874.133 |  |  | 874.133 | 0 | 0 | 0 | [6 empty] | 4 | 0 | 0 | 0 | 0
ELV-INT1.1 | Ascensori e montacarichi (fino a 5 fermate) | ELV.AI-01 | Manutenzione preventiva atta a verificare il regolare funzionamento dei dispositivi meccanici, idraulici ed elettrici, a verificare lo stato di conservazione delle funi e delle catene, operazioni normali di pulizia e di lubrificazione delle parti | ascensore e montacarichi |  |  | 240.314 |  |  | 240.314 | 0 | 0 | 0 | [6 empty] | 0 | 0 | 0 | 0 | 0
ELV-INT1.2 | Ascensori e montacarichi (da 6 a 10 fermate) |  | Manutenzione preventiva atta a verificare il regolare funzionamento dei dispositivi meccanici, idraulici ed elettrici, a verificare lo stato di conservazione delle funi e delle catene, operazioni normali di pulizia e di lubrificazione delle parti | ascensore e montacarichi |  |  | 288.377 |  |  | 288.377 | 0 | 0 | 0 | [6 empty] | 0 | 0 | 0 | 0 | 0
ELV-INT1.3 | Ascensori e montacarichi (oltre le 11 fermate) |  | Manutenzione preventiva atta a verificare il regolare funzionamento dei dispositivi meccanici, idraulici ed elettrici, a verificare lo stato di conservazione delle funi e delle catene, operazioni normali di pulizia e di lubrificazione delle parti | ascensore e montacarichi |  |  | 346.052 |  |  | 346.052 | 0 | 0 | 0 | [6 empty] | 0 | 0 | 0 | 0 | 0
ELV-INT2 | Montascale e servoscale | ELV.AI-02 | Manutenzione preventiva atta a verificare il regolare funzionamento dei dispositivi meccanici, idraulici ed elettrici, a verificare lo stato di conservazione delle funi e delle catene, operazioni normali di pulizia e di lubrificazione delle parti | montascala o servoscala |  |  | 86.381 |  |  | 86.381 | 0 | 0 | 0 | [6 empty] | 0 | 0 | 0 | 0 | 0
ELV-INT3 | Piattaforme elevatrici | ELV.AI-03 | Manutenzione preventiva atta a verificare il regolare funzionamento dei dispositivi meccanici, idraulici ed elettrici, a verificare lo stato di conservazione delle funi e delle catene, operazioni normali di pulizia e di lubrificazione delle parti | piattaforma elevatrice |  |  | 133.787 |  |  | 133.787 | 0 | 0 | 0 | [6 empty] | 0 | 0 | 0 | 0 | 0
ELV-INT4 | Scale mobili e marciapiedi mobili | ELV.AI-04 | Manutenzione preventiva atta a verificare il buono stato di conservazione di tutte le parti dell'impianto, con particolare riguardo alle catene ed agli organi della trasmissione | rampa |  |  | 109.267 |  |  | 109.267 | 0 | 0 | 0 | [6 empty] | 0 | 0 | 0 | 0 | 0
[11 empty] | 0 | 0 | 0 | [7 empty] | 0 | 0 | 0 | 0
[21 empty] | percentuale manodopera su ricavi |  |  | 0%

## ANT_ORD
Manutenzione ordinaria - Impianti Antincendio
Codice Prezzo | Impianti | Codice Attività | Descrizione Attività | Unità di misura | Stima Quantità (gruppi, naspi, idranti, ecc.) | Prezzo base d'Asta (€/Unità di Misura/anno) | Ribasso offerto (%) | Codice ribasso offerto | Prezzo di aggiudicazione attività remunerate in €/Unità di Misura/anno | Ricavi annuali (€/anno) | Ricavi contrattuali (€) | Ricavi contrattuali Prezzi base d'asta (€) | Tempo esecuzione per udm per risorsa (h/unità/anno; h/mq/anno; h/gruppo/anno, ecc.) | N.ro di addetti per squadra | Contratto collettivo di riferimento | Mansione | Livello contrattuale | Costo medio orario manodopera (€/h/addetto) | MONTE ORE ANNUO (H/anno) | MONTE ORE CONTRATTO (H) | COSTO MANODOPERA ANNUO (€/anno) | COSTO MANODOPERA CONTRATTO (€)
ANT-ORD1.1 | Gruppi di pompaggio | ANT.AP.01-01 | Manutenzione dei Gruppi di pompaggio a servizio di un sistema fisso di spegnimento (controllo periodico settimanale, mensile, trimestrale, semestrale, annuale e triennale), determinato sulla base del numero dei Gruppi di pompaggio (indipendentemente dal numero di pompe) | gruppo di pompaggio |  | 2202.135 |  | ANT | 2202.135 | 0 | 0 | 0 | [6 empty] | 0 | 0 | 0 | 0
ANT-ORD1.2 |  |  | Manutenzione dei Gruppi di pompaggio a servizio di un sistema fisso di spegnimento (controllo periodico trimestrale, semestrale, annuale e triennale), determinato sulla base del numero dei Gruppi di pompaggio (indipendentemente dal numero di pompe) | gruppo di pompaggio |  | 451.807 |  |  | 451.807 | 0 | 0 | 0 | [6 empty] | 0 | 0 | 0 | 0
ANT-ORD2 | Serbatoi di accumulo | ANT.AP.01-02 | Manutenzione dei Serbatoi di accumulo a servizio di un sistema fisso di spegnimento (controllo periodico trimestrale, annuale e triennale), determinato sulla base del numero dei serbatoi di accumulo | serbatoio di accumulo |  | 168.917 |  |  | 168.917 | 0 | 0 | 0 | [6 empty] | 0 | 0 | 0 | 0
ANT-ORD3 | Sistemi fissi automatici ad estinguenti ad acqua - Sprinkler | ANT.AP.01-03 | Manutenzione della rete di distribuzione e degli ugelli di erogazione dei sistemi Sprinkler, determinato sulla base del numero degli ugelli di erogazione | ugello |  | 3.705 |  |  | 3.705 | 0 | 0 | 0 | [6 empty] | 0 | 0 | 0 | 0
ANT-ORD4.1 | Sistemi fissi automatici ad estinguenti gassosi | ANT.AP.01-04 | Manutenzione dei Sistemi ad estinguenti gassosi (sorveglianza mensile e controllo periodico semestrale), determinati sulla base del numero di bombole | bombola |  | 261.549 |  |  | 261.549 | 0 | 0 | 0 | [6 empty] | 0 | 0 | 0 | 0
ANT-ORD4.2 |  |  | Manutenzione dei Sistemi ad estinguenti gassosi (controllo periodico semestrale), determinati sulla base del numero di bombole | bombola |  | 130.775 |  |  | 130.775 | 0 | 0 | 0 | [6 empty] | 0 | 0 | 0 | 0
ANT-ORD4.3 |  |  | Manutenzione della rete di distribuzione e degli ugelli di erogazione dei sistemi ad estinguenti gassosi, determinato sulla base del numero degli ugelli di erogazione | ugello |  | 1.635 |  |  | 1.635 | 0 | 0 | 0 | [6 empty] | 0 | 0 | 0 | 0
ANT-ORD5.1 | Idranti a muro | ANT.AP.01–05 ANT.AP.01–08 | Manutenzione degli Idranti a muro (sorveglianza mensile, controllo periodico semestrale e controllo funzionale annuale tubazioni), determinato sulla base del numero di idranti | idrante |  | 46.345 |  |  | 46.345 | 0 | 0 | 0 | [6 empty] | 0 | 0 | 0 | 0
ANT-ORD5.2 |  |  | Manutenzione degli Idranti a muro (controllo periodico semestrale e controllo funzionale annuale tubazioni), determinato sulla base del numero di idranti | idrante |  | 29.826 |  |  | 29.826 | 0 | 0 | 0 | [6 empty] | 0 | 0 | 0 | 0
ANT-ORD6.1 | Naspi antincendio | ANT.AP.01–06 ANT.AP.01–08 | Manutenzione dei Naspi antincendio (sorveglianza mensile, controllo periodico semestrale e controllo funzionale annuale tubazioni), determinato sulla base del numero di naspi | naspo |  | 49.786 |  |  | 49.786 | 0 | 0 | 0 | [6 empty] | 0 | 0 | 0 | 0
ANT-ORD6.2 |  |  | Manutenzione dei Naspi antincendio (controllo periodico semestrale e controllo funzionale annuale tubazioni), determinato sulla base del numero di naspi | naspo |  | 33.267 |  |  | 33.267 | 0 | 0 | 0 | [6 empty] | 0 | 0 | 0 | 0
ANT-ORD7.1 | Idranti soprasuolo e sottosuolo | ANT.AP.01–07 ANT.AP.01–08 | Manutenzione degli Idranti soprasuolo e sottosuolo (sorveglianza mensile, controllo periodico semestrale e controllo funzionale annuale tubazioni), determinato sulla base del numero di idranti | idrante |  | 53.228 |  |  | 53.228 | 0 | 0 | 0 | [6 empty] | 0 | 0 | 0 | 0
ANT-ORD7.2 |  |  | Manutenzione degli Idranti soprasuolo e sottosuolo (controllo periodico semestrale e controllo funzionale annuale tubazioni), determinato sulla base del numero di idranti | idrante |  | 36.709 |  |  | 36.709 | 0 | 0 | 0 | [6 empty] | 0 | 0 | 0 | 0
ANT-ORD8.1 | Attacchi autopompa VVF | ANT.AP.01–09 | Manutenzione degli Attacchi autopompa VVF (sorveglianza mensile, controllo periodico semestrale), determinato sulla base del numero di attacchi autopompa VVF | attacco |  | 27.171 |  |  | 27.171 | 0 | 0 | 0 | [6 empty] | 0 | 0 | 0 | 0
ANT-ORD8.2 |  |  | Manutenzione degli Attacchi autopompa VVF (controllo periodico semestrale), determinato sulla base del numero di attacchi autopompa VVF | attacco |  | 10.652 |  |  | 10.652 | 0 | 0 | 0 | [6 empty] | 0 | 0 | 0 | 0
ANT-ORD9.1 | Estintori a polvere portatili - Controllo | ANT.AP.02–01 | Manutenzione degli Estintori a polvere portatili (sorveglianza mensile e controllo periodico semestrale), determinato sulla base del numero di Estintori | estintore |  | 22.087 |  |  | 22.087 | 0 | 0 | 0 | [6 empty] | 0 | 0 | 0 | 0
ANT-ORD9.2 |  |  | Manutenzione degli Estintori a polvere portatili (controllo periodico semestrale), determinato sulla base del numero di Estintori | estintore |  | 12.2 |  |  | 12.2 | 0 | 0 | 0 | [6 empty] | 0 | 0 | 0 | 0
ANT-ORD10.1 | Estintori a polvere carrellati - Controllo | ANT.AP.02–01 | Manutenzione degli Estintori a polvere carrellati (sorveglianza mensile e controllo periodico semestrale), determinato sulla base del numero di Estintori | estintore |  | 26.505 |  |  | 26.505 | 0 | 0 | 0 | [6 empty] | 0 | 0 | 0 | 0
ANT-ORD10.2 |  |  | Manutenzione degli Estintori a polvere carrellati (controllo periodico semestrale), determinato sulla base del numero di Estintori | estintore |  | 14.641 |  |  | 14.641 | 0 | 0 | 0 | [6 empty] | 0 | 0 | 0 | 0
ANT-ORD11.1 | Estintori a base d'acqua o schiuma portatili - Controllo | ANT.AP.02–02 | Manutenzione degli Estintori a base d'acqua o schiuma portatili (sorveglianza mensile e controllo periodico semestrale), determinato sulla base del numero di Estintori | estintore |  | 22.122 |  |  | 22.122 | 0 | 0 | 0 | [6 empty] | 0 | 0 | 0 | 0
ANT-ORD11.2 |  |  | Manutenzione degli Estintori a base d'acqua o schiuma portatili (controllo periodico semestrale), determinato sulla base del numero di Estintori | estintore |  | 12.235 |  |  | 12.235 | 0 | 0 | 0 | [6 empty] | 0 | 0 | 0 | 0
ANT-ORD12.1 | Estintori a base d'acqua o schiuma carrellati - Controllo | ANT.AP.02–02 | Manutenzione egli Estintori a base d'acqua o schiuma carrellati (sorveglianza mensile e controllo periodico semestrale), determinato sulla base del numero di Estintori | estintore |  | 26.546 |  |  | 26.546 | 0 | 0 | 0 | [6 empty] | 0 | 0 | 0 | 0
ANT-ORD12.2 |  |  | Manutenzione egli Estintori a base d'acqua o schiuma carrellati (controllo periodico semestrale), determinato sulla base del numero di Estintori | estintore |  | 14.682 |  |  | 14.682 | 0 | 0 | 0 | [6 empty] | 0 | 0 | 0 | 0
ANT-ORD13.1 | Estintori a biossido di carbonio portatili- Controllo | ANT.AP.02–03 | Manutenzione degli Estintori a biossido di carbonio portatili (sorveglianza mensile e controllo periodico semestrale), determinato sulla base del numero di Estintori | estintore |  | 22.842 |  |  | 22.842 | 0 | 0 | 0 | [6 empty] | 0 | 0 | 0 | 0
ANT-ORD13.2 |  |  | Manutenzione degli Estintori a biossido di carbonio portatili (controllo periodico semestrale), determinato sulla base del numero di Estintori | estintore |  | 12.956 |  |  | 12.956 | 0 | 0 | 0 | [6 empty] | 0 | 0 | 0 | 0
ANT-ORD14.1 | Estintori a biossido di carbonio carrellati - Controllo | ANT.AP.02–03 | Manutenzione degli Estintori a biossido di carbonio carrellati (sorveglianza mensile e controllo periodico semestrale), determinato sulla base del numero di Estintori | estintore |  | 27.411 |  |  | 27.411 | 0 | 0 | 0 | [6 empty] | 0 | 0 | 0 | 0
ANT-ORD14.2 |  |  | Manutenzione degli Estintori a biossido di carbonio carrellati (controllo periodico semestrale), determinato sulla base del numero di Estintori | estintore |  | 15.547 |  |  | 15.547 | 0 | 0 | 0 | [6 empty] | 0 | 0 | 0 | 0
ANT-ORD15 | Centrale di controllo e segnalazione | ANT.AP 03-01 | Manutenzione della Centrale di controllo e segnalazione, determinato sulla base del numero di centrali di controllo e segnalazione dell'impianto di rivelazione e di segnalazione allarme incendio | centrale |  | 211.419 |  |  | 211.419 | 0 | 0 | 0 | [6 empty] | 0 | 0 | 0 | 0
ANT-ORD16 | Sistemi fissi automatici di rivelazione d’incendio | ANT.AP 03-02 | Manutenzione dei Sistemi fissi automatici di rivelazione d’incendio, determinato sulla base del numero di rilevatori | rilevatore |  | 20.706 |  |  | 20.706 | 0 | 0 | 0 | [6 empty] | 0 | 0 | 0 | 0
ANT-ORD17 | Sistemi fissi automatici di rivelazione di gas | ANT.AP 03-03 | Manutenzione dei sistemi fissi automatici di rivelazione di gas, determinato sulla base del numero di rilevatori | rilevatore |  | 25.065 |  |  | 25.065 | 0 | 0 | 0 | [6 empty] | 0 | 0 | 0 | 0
ANT-ORD18 | Sistemi di segnalazione d’allarme e di diffusione sonora | ANT.AP 03-04 ANT.AP 03-05 ANT.AP 03-06 | Manutenzione dei Sistemi di segnalazione d’allarme e di diffusione sonora, determinato sulla base della superfice lorda dell'immobile | mq sup. lorda |  | 0.163 |  |  | 0.163 | 0 | 0 | 0 | [6 empty] | 0 | 0 | 0 | 0
ANT-ORD19 | Sistemi di evacuazione fumo e calore (SENFC e SEFFC) | ANT.AP 04-01 ANT.AP 04-02 ANT.AP 04-03 ANT.AP 04-04 ANT.AP 04-05 ANT.AP 04-06 | Manutenzione dei Sistemi di evacuazione di fumo e calore (SENFC e SEFFC), determinato sulla base del numero di evacuatori | evacuatore |  | 86.052 |  |  | 86.052 | 0 | 0 | 0 | [6 empty] | 0 | 0 | 0 | 0
ANT-ORD20 | Infissi motorizzati | ANT.AP 04-07 | Manutenzione degli Infissi motorizzati, determinato sulla base del numero di infissi motorizzati | infisso |  | 69.746 |  |  | 69.746 | 0 | 0 | 0 | [6 empty] | 0 | 0 | 0 | 0
ANT-ORD21 | Sistemi di pressurizzazione d'aria | ANT.AP 04-08 | Manutenzione dei Sistemi di pressurizzazione d'aria, determinato sulla base del numero di pressurizzatori | sistema |  | 141.672 |  |  | 141.672 | 0 | 0 | 0 | [6 empty] | 0 | 0 | 0 | 0
ANT-ORD22.1 | Porte tagliafuoco e lungo le vie di esodo (1 o 2 ante) | ANT.AP 05-01 | Manutenzione delle Porte tagliafuoco e lungo le vie di esodo (sorveglianza mensile e controllo periodico semestrale), determinato sulla base del numero di porte | unità |  | 63.208 |  |  | 63.208 | 0 | 0 | 0 | [6 empty] | 0 | 0 | 0 | 0
ANT-ORD22.2 |  |  | Manutenzione delle Porte tagliafuoco e lungo le vie di esodo (controllo periodico semestrale), determinato sulla base del numero di porte | unità |  | 21.796 |  |  | 21.796 | 0 | 0 | 0 | [6 empty] | 0 | 0 | 0 | 0
ANT-ORD23.1 | Portoni tagliafuoco e lungo le vie di esodo (scorrevoli o girevoli) | ANT.AP 05-02 | Manutenzione dei Portoni tagliafuoco e lungo le vie di esodo (sorveglianza mensile e controllo periodico semestrale), determinato sulla base del numero di portoni | unità |  | 100.696 |  |  | 100.696 | 0 | 0 | 0 | [6 empty] | 0 | 0 | 0 | 0
ANT-ORD23.2 |  |  | Manutenzione dei Portoni tagliafuoco e lungo le vie di esodo (controllo periodico semestrale), determinato sulla base del numero di portoni | unità |  | 40.54 |  |  | 40.54 | 0 | 0 | 0 | [6 empty] | 0 | 0 | 0 | 0
ANT-ORD24 | Sistemi fissi di compartimentazione | ANT.AP 05-03 ANT.AP 05-04 ANT.AP 05-05 ANT.AP 05-06 ANT.AP 05-07 ANT.AP 05-08 | Manutenzione di tutti Sistemi fissi di compartimentazione, determinato sulla base della superficie lorda dell'immobile | mq sup. lorda |  | 0.161 |  |  | 0.161 | 0 | 0 | 0 | [6 empty] | 0 | 0 | 0 | 0
ANT-ORD25 | Impianto di illuminazione di emergenza | ANT.AP 06-01 ANT.AP 06-02 | Manutenzione dell'Impianto di illuminazione di emergenza, determinato sulla base della superficie lorda dell'immobile | mq sup. lorda |  | 0.217 |  |  | 0.217 | 0 | 0 | 0 | [6 empty] | 0 | 0 | 0 | 0
ANT-ORD26.1 | Armadio DPI - Attività a rischio Basso | ANT.AP 07-01 ANT.AP 07-02 ANT.AP 07-03 ANT.AP 07-04 ANT.AP 07-05 ANT.AP 07-06 ANT.AP 07-07 | Manutenzione dell'armadio DPI - Attività a rischio Basso, determinato sulla base del numero di armadi | armadio DPI |  | 30.514 |  |  | 30.514 | 0 | 0 | 0 | [6 empty] | 0 | 0 | 0 | 0
ANT-ORD26.2 | Armadio DPI - Attività a rischio Medio |  | Manutenzione dell'armadio DPI - Attività a rischio Medio, determinato sulla base del numero di armadi | armadio DPI |  | 69.417 |  |  | 69.417 | 0 | 0 | 0 | [6 empty] | 0 | 0 | 0 | 0
ANT-ORD26.3 | Armadio DPI - Attività a rischio Alto |  | Manutenzione dell'armadio DPI - Attività a rischio Alto, determinato sulla base del numero di armadi | armadio DPI |  | 128.104 |  |  | 128.104 | 0 | 0 | 0 | [6 empty] | 0 | 0 | 0 | 0
ANT-AGG1 | Sistemi fissi automatici ad estinguenti gassosi - Gruppo bombole - Revisione e collaudo | ANT.AG-01 | Revisione e collaudo del gruppo bombole, comprensivo di sostituzione estinguente e sostituzione componentistica, determinato sulla base della capacità in litri delle bombole | lt bombola/revisione |  | 10.349 |  |  | 10.349 | 0 | 0 | 0 | [6 empty] | 0 | 0 | 0 | 0
ANT-AGG2 | Sistemi fissi automatici ad estinguenti gassosi - Door Fan integrity test | ANT.AG-02 | Prova di tenuta locali impianti ad estinguenti gassosi (Door Fan integrity test), determinato sula base del numero di locali protetti | locale protetto |  | 890.979 |  |  | 890.979 | 0 | 0 | 0 | [6 empty] | 0 | 0 | 0 | 0
ANT-AGG3 | Tubazioni - Collaudo periodico quinquennale | ANT.AG-03 | Collaudo periodico delle tubazioni flessibili e semirigide, determinato sulla base del numero di tubazioni di idranti e naspi | tubazione |  | 20.649 |  |  | 20.649 | 0 | 0 | 0 | [6 empty] | 0 | 0 | 0 | 0
ANT-AGG4 | Estintori a polvere portatili - Revisione | ANT.AG-04 | Revisione degli Estintori a polvere portatili compresa la sostituzione dell'estinguente e della componentistica | kg estinguente/revisione |  | 5.321 |  |  | 5.321 | 0 | 0 | 0 | [6 empty] | 0 | 0 | 0 | 0
ANT-AGG5 | Estintori a polvere carrellati - Revisione | ANT.AG-04 | Revisione degli Estintori a polvere carrellati compresa la sostituzione dell'estinguente e della componentistica | kg estinguente/revisione |  | 3.552 |  |  | 3.552 | 0 | 0 | 0 | [6 empty] | 0 | 0 | 0 | 0
ANT-AGG6 | Estintori a base d'acqua o schiuma portatili - Revisione | ANT.AG-05 | Revisione degli Estintori a base d'acqua o schiuma portatili compresa la sostituzione dell'estinguente e della componentistica | kg estinguente/revisione |  | 4.813 |  |  | 4.813 | 0 | 0 | 0 | [6 empty] | 0 | 0 | 0 | 0
ANT-AGG7 | Estintori a base d'acqua o schiuma carrellati - Revisione | ANT.AG-05 | Revisione degli Estintori a base d'acqua o schiuma carrellati compresa la sostituzione dell'estinguente e della componentistica | kg estinguente/revisione |  | 2.952 |  |  | 2.952 | 0 | 0 | 0 | [6 empty] | 0 | 0 | 0 | 0
ANT-AGG8 | Estintori a biossido di carbonio portatili - Revisione | ANT.AG-06 | Revisione degli Estintori a biossido di carbonio portatili compresa la sostituzione dell'estinguente e della componentistica | kg estinguente/revisione |  | 12.879 |  |  | 12.879 | 0 | 0 | 0 | [6 empty] | 0 | 0 | 0 | 0
ANT-AGG9 | Estintori a biossido di carbonio carrellati - Revisione | ANT.AG-06 | Revisione degli Estintori a biossido di carbonio carrellati compresa la sostituzione dell'estinguente e della componentistica | kg estinguente/revisione |  | 4.589 |  |  | 4.589 | 0 | 0 | 0 | [6 empty] | 0 | 0 | 0 | 0
ANT-AGG10 | Estintori a polvere portatili - Collaudo | ANT.AG-07 | Collaudo degli Estintori a polvere portatili compresa la sostituzione dell'estinguente e della componentistica | kg estinguente/collaudo |  | 11.815 |  |  | 11.815 | 0 | 0 | 0 | [6 empty] | 0 | 0 | 0 | 0
ANT-AGG11 | Estintori a polvere carrellati - Collaudo | ANT.AG-07 | Collaudo degli Estintori a polvere carrellati compresa la sostituzione dell'estinguente e della componentistica | kg estinguente/collaudo |  | 4.825 |  |  | 4.825 | 0 | 0 | 0 | [6 empty] | 0 | 0 | 0 | 0
ANT-AGG12 | Estintori a base d'acqua o schiuma portatili - Collaudo | ANT.AG-08 | Collaudo degli Estintori a base d'acqua o schiuma portatili compresa la sostituzione dell'estinguente e della componentistica | kg estinguente/collaudo |  | 10.656 |  |  | 10.656 | 0 | 0 | 0 | [6 empty] | 0 | 0 | 0 | 0
ANT-AGG13 | Estintori a base d'acqua o schiuma carrellati - Collaudo | ANT.AG-08 | Collaudo degli Estintori a base d'acqua o schiuma carrellati compresa la sostituzione dell'estinguente e della componentistica | kg estinguente/collaudo |  | 3.642 |  |  | 3.642 | 0 | 0 | 0 | [6 empty] | 0 | 0 | 0 | 0
ANT-AGG14 | Estintori a biossido di carbonio portatili- Collaudo | ANT.AG-09 | Collaudo degli Estintori a biossido di carbonio portatili compresa la sostituzione dell'estinguente e della componentistica | kg estinguente/collaudo |  | 24.032 |  |  | 24.032 | 0 | 0 | 0 | [6 empty] | 0 | 0 | 0 | 0
ANT-AGG15 | Estintori a biossido di carbonio carrellati - Collaudo | ANT.AG-09 | Collaudo degli Estintori a biossido di carbonio carrellati compresa la sostituzione dell'estinguente e della componentistica | kg estinguente/collaudo |  | 6.622 |  |  | 6.622 | 0 | 0 | 0 | [6 empty] | 0 | 0 | 0 | 0
[10 empty] | 0 | 0 | 0 | [6 empty] | 0 | 0 | 0 | 0
[19 empty] | percentuale manodopera su ricavi |  |  | 0%

## SPE_ORD
Manutenzione ordinaria - Impianti Speciali
Codice Prezzo | Impianti | Codice Attività | Descrizione Attività | Unità di misura | Stima Quantità (mq, unità, varco, ecc.) | Prezzo base d'Asta (€/Unità di Misura/anno) | Ribasso offerto (%) | Codice ribasso offerto | Prezzo di aggiudicazione attività remunerate in €/Unità di Misura/anno | Ricavi annuali (€/anno) | Ricavi contrattuali (€) | Ricavi contrattuali Prezzi base d'asta (€) | Tempo esecuzione per udm per risorsa (h/unità/anno; h/mq/anno; ecc.) | N.ro di addetti per squadra | Contratto collettivo di riferimento | Mansione | Livello contrattuale | Costo medio orario manodopera (€/h/addetto) | MONTE ORE ANNUO (H/anno) | MONTE ORE CONTRATTO (H) | COSTO MANODOPERA ANNUO (€/anno) | COSTO MANODOPERA CONTRATTO (€)
SPE-ORD1 | Impianto antintrusione | SPE.AP.01-01 SPE.AP.01-02 SPE.AP.01-03 SPE.AP.01-04 SPE.AP.01-05 SPE.AP.01-06 SPE.AP.01-07 | Manutenzione dell'Impianto antintrusione, comprensiva di tutti gli apparati e accessori, determinato sulla base della superfice lorda dell'immobile | mq sup lorda |  | 0.299 |  | ELS | 0.299 | 0 | 0 | 0 | [6 empty] | 0 | 0 | 0 | 0
SPE-ORD2 | Accessi | SPE.AP.02-01 SPE.AP.02-02 SPE.AP.02-03 SPE.AP.02-04 SPE.AP.02-05 | Manutenzione degli Accessi (lettori di badge per porte, serrature a codici per porte, ecc), comprensiva di tutti gli apparati e accessori, determinato sulla base del numero di unità | unità |  | 74.284 |  |  | 74.284 | 0 | 0 | 0 | [6 empty] | 0 | 0 | 0 | 0
SPE-ORD3 | Varchi pedonali | SPE.AP.02-01 SPE.AP.02-02 SPE.AP.02-03 SPE.AP.02-04 SPE.AP.02-06 | Manutenzione dei Varchi pedonali (tornelli, barriere fisiche e varchi, ecc.), comprensiva di tutti gli apparati e accessori, determinato sulla base del numero di varchi | varco |  | 154.886 |  |  | 154.886 | 0 | 0 | 0 | [6 empty] | 0 | 0 | 0 | 0
SPE-ORD4 | Metal detector | SPE.AP.02-01 SPE.AP.02-02 SPE.AP.02-03 SPE.AP.02-04 SPE.AP.02-07 | Manutenzione dei Metal detector, comprensiva di tutti gli apparati e accessori, determinato sulla base del numero di unità | metal detector |  | 233.31 |  |  | 233.31 | 0 | 0 | 0 | [6 empty] | 0 | 0 | 0 | 0
SPE-ORD5 | Accessi pedonali esterni e/o interni motorizzati | SPE.AP.03-01 | Manutenzione degli Accessi pedonali esterni e/o interni motorizzati (porte automatiche, bussole, ecc.), comprensiva di tutti gli apparati e accessori, determinato sulla base del numero di accessi | accesso pedonale |  | 196.059 |  |  | 196.059 | 0 | 0 | 0 | [6 empty] | 0 | 0 | 0 | 0
SPE-ORD6 | Passi carrabili motorizzati | SPE.AP.03-02 | Manutenzione di Passi carrabili motorizzati (cancelli, barriere veicolari, ecc.), comprensiva di tutti gli apparati e accessori, determinato sulla base del numero di passi carrabili | passo carrabile |  | 261.411 |  |  | 261.411 | 0 | 0 | 0 | [6 empty] | 0 | 0 | 0 | 0
SPE-ORD7 | Dissuasori mobili a scomparsa | SPE.AP.03-03 | Manutenzione di Dissuasori mobili a scomparsa, comprensiva di tutti gli apparati e accessori, determinato sulla base del numero di dissuasori | dissuasore |  | 152.49 |  |  | 152.49 | 0 | 0 | 0 | [6 empty] | 0 | 0 | 0 | 0
SPE-ORD8 | Impianto di videosorveglianza | SPE.AP.04-01 SPE.AP.04-02 SPE.AP.04-03 SPE.AP.04-04 SPE.AP.04-05 SPE.AP.04-06 | Manutenzione dell'Impianto di videosorveglianza, comprensiva di tutti gli apparati e accessori, determinato sulla base del numero di apparecchi ottici | apparecchio di ripresa ottico |  | 160.332 |  |  | 160.332 | 0 | 0 | 0 | [6 empty] | 0 | 0 | 0 | 0
SPE-ORD9 | Impianto interfonico e diffusione sonora | SPE.AP.05-01 SPE.AP.05-02 SPE.AP.05-03 SPE.AP.05-04 SPE.AP.05-05 SPE.AP.05-06 SPE.AP.05-07 | Manutenzione dell'Impianto interfonico e diffusione sonora (ad esclusione della diffusione sonora antincendio trattata in voce dedicata nell'impianto antincendio), comprensiva di tutti gli apparati e accessori, determinato sulla base della superfice lorda dell'immobile | mq sup lorda |  | 0.171 |  |  | 0.171 | 0 | 0 | 0 | [6 empty] | 0 | 0 | 0 | 0
SPE-ORD10 | Impianto di trasmissione dati | SPE.AP.06-01 SPE.AP.06-02 SPE.AP.06-03 SPE.AP.06-04 SPE.AP.06-05 SPE.AP.06-06 SPE.AP.06-07 SPE.AP.06-08 | Manutenzione dell'Impianto di trasmissione dati, comprensiva di tutti gli apparati e accessori, determinato sulla base della superfice lorda dell'immobile | mq sup lorda |  | 0.244 |  |  | 0.244 | 0 | 0 | 0 | [6 empty] | 0 | 0 | 0 | 0
SPE-ORD11 | Impianto telefonico e videocitofonico | SPE.AP.07-01 SPE.AP.07-02 SPE.AP.07-03 SPE.AP.07-04 | Manutenzione dell'Impianto telefonico e videocitofonico, comprensiva di tutti gli apparati e accessori, determinato sulla base della superfice lorda dell'immobile | mq sup lorda |  | 0.316 |  |  | 0.316 | 0 | 0 | 0 | [6 empty] | 0 | 0 | 0 | 0
SPE-ORD12 | Impianto di ricezione segnali | SPE.AP.08-01 SPE.AP.08-02 SPE.AP.08-03 SPE.AP.08-04 SPE.AP.08-05 | Manutenzione dell'Impianto di ricezione segnali, comprensiva di tutti gli apparati e accessori, determinato sulla base della superfice lorda dell'immobile | mq sup lorda |  | 0.039 |  |  | 0.039 | 0 | 0 | 0 | [6 empty] | 0 | 0 | 0 | 0
[10 empty] | 0 | 0 | 0 | [6 empty] | 0 | 0 | 0 | 0
[19 empty] | percentuale manodopera su ricavi |  |  | 0%

## PTEC_ORD
Attività ordinarie - Presidio Tecnologico
Codice prezzo/Codice attività | Descrizione Attività | Unità di misura | Stima Quantità (ore mensilI) | Prezzo base d'Asta (€/h/addetto) | Ribasso offerto (%) | Codice ribasso offerto | Prezzo di aggiudicazione (€/h/addetto) | Ricavi mensili (€/mese) | Ricavi annuali (€/anno) | Ricavi contrattuali (€) | Ricavi contrattuali Prezzi base d'asta (€) | Contratto collettivo di riferimento | Mansione | Livello contrattuale | Costo medio orario manodopera (€/h/addetto) | MONTE ORE MENSILE (H/mese) | MONTE ORE ANNUO (H/anno) | MONTE ORE CONTRATTO (H) | COSTO MANODOPERA ANNUO (€/anno) | COSTO MANODOPERA CONTRATTO (€)
PTEC-ORD1 | Operaio comune | ora |  | 28.11 |  | PRT | 28.11 | 0 | 0 | 0 | 0 |  |  |  |  | 0 | 0 | 0 | 0 | 0
PTEC-ORD2 | Operaio qualificato | ora |  | 31.43 |  |  | 31.43 | 0 | 0 | 0 | 0 |  |  |  |  | 0 | 0 | 0 | 0 | 0
PTEC-ORD3 | Operaio specializzato | ora |  | 35.03 |  |  | 35.03 | 0 | 0 | 0 | 0 |  |  |  |  | 0 | 0 | 0 | 0 | 0
[8 empty] | 0 | 0 | 0 | 0 |  |  |  |  | 0 | 0 | 0 | 0 | 0
[16 empty] | percentuale manodopera su ricavi |  |  |  | 0%

## PUL_AB
Attività di base - Pulizia
Codice prezzo/Codice attività | Area Omogenea | Unità di misura | Stima Quantità mq Standard A | Stima Quantità mq Standard B | Stima Quantità mq Standard C | % distribuzione media Aree Omogenee Edificio Tipo (mq area omogenea/mq totali) | Prezzo base d'Asta Standard A (€/mq sup. da trattare/mese) | Prezzo base d'Asta Standard B (€/mq sup. da trattare/mese) | Prezzo base d'Asta Standard C (€/mq sup. da trattare/mese) | Ribasso offerto (%) | Codice ribasso offerto | Prezzo di aggiudicazione Standard A (€/mq sup. da trattare/mese) | Prezzo di aggiudicazione Standard B (€/mq sup. da trattare/mese) | Prezzo di aggiudicazione Standard C (€/mq sup. da trattare/mese) | Ricavi mensili (€/mese) | Ricavi annuali (€/anno) | Ricavi contrattuali (€) | Ricavi contrattuali Prezzi base d'asta (€) | Resa (mq/h) | Fonte resa | Contratto collettivo di riferimento | Mansione | Livello contrattuale | Costo medio orario manodopera (€/h/addetto) | MONTE ORE MENSILE (H/mese) | MONTE ORE ANNUO (H/anno) | MONTE ORE CONTRATTO (H) | COSTO MANODOPERA ANNUO (€/anno) | COSTO MANODOPERA CONTRATTO (€)
AO1-DIR | Area tipo 1 - Uffici dirigenziali | mq sup. da trattare |  |  |  | 0% | 2.548 | 1.245 | 0.825 |  | PUL1 | 2.548 | 1.245 | 0.825 | 0 | 0 | 0 | 0 | [6 empty] | 0 | 0 | 0 | 0 | 0
AO2-NDR | Area tipo 2 – Uffici non dirigenziali | mq sup. da trattare |  |  |  | 0% | 2.146 | 1.24 | 0.464 |  |  | 2.146 | 1.24 | 0.464 | 0 | 0 | 0 | 0 | [6 empty] | 0 | 0 | 0 | 0 | 0
AO3-CON | Area tipo 3 – Spazi Connettivi | mq sup. da trattare |  |  |  | 0% | 1.463 | 0.749 | 0.456 |  | PUL2 | 1.463 | 0.749 | 0.456 | 0 | 0 | 0 | 0 | [6 empty] | 0 | 0 | 0 | 0 | 0
AO4-IGI | Area tipo 4 - Servizi igienici | mq sup. da trattare |  |  |  | 0% | 6.998 | 3.869 | 1.571 |  | PUL3 | 6.998 | 3.869 | 1.571 | 0 | 0 | 0 | 0 | [6 empty] | 0 | 0 | 0 | 0 | 0
AO5-CAM | Area tipo 5 – Camere | mq sup. da trattare |  |  |  | 0% | 2.859 | 1.092 | 0.629 |  | PUL4 | 2.859 | 1.092 | 0.629 | 0 | 0 | 0 | 0 | [6 empty] | 0 | 0 | 0 | 0 | 0
AO6-MEN | Area tipo 6 – Mense | mq sup. da trattare |  |  |  | 0% | 5.661 | 4.978 | 2.825 |  | PUL5 | 5.661 | 4.978 | 2.825 | 0 | 0 | 0 | 0 | [6 empty] | 0 | 0 | 0 | 0 | 0
AO7-CUC | Area tipo 7 – Cucine | mq sup. da trattare |  |  |  | 0% | 12.118 | 10.459 | 9.328 |  |  | 12.118 | 10.459 | 9.328 | 0 | 0 | 0 | 0 | [6 empty] | 0 | 0 | 0 | 0 | 0
AO8-TEC | Area tipo 8 – Aree Tecniche | mq sup. da trattare |  |  |  | 0% | 0.848 | 0.52 | 0.242 |  | PUL2 | 0.848 | 0.52 | 0.242 | 0 | 0 | 0 | 0 | [6 empty] | 0 | 0 | 0 | 0 | 0
AO9-POL | Area tipo 9 - Sale polifunzionali | mq sup. da trattare |  |  |  | 0% | 2.413 | 0.92 | 0.635 |  | PUL6 | 2.413 | 0.92 | 0.635 | 0 | 0 | 0 | 0 | [6 empty] | 0 | 0 | 0 | 0 | 0
AO10-AUL | Area tipo 10 - Aule didattiche | mq sup. da trattare |  |  |  | 0% | 2.775 | 1.35 | 0.634 |  |  | 2.775 | 1.35 | 0.634 | 0 | 0 | 0 | 0 | [6 empty] | 0 | 0 | 0 | 0 | 0
AO11-RIU | Area tipo 11 - Sale riunioni | mq sup. da trattare |  |  |  | 0% | 1.427 | 1.021 | 0.634 |  |  | 1.427 | 1.021 | 0.634 | 0 | 0 | 0 | 0 | [6 empty] | 0 | 0 | 0 | 0 | 0
AO12-SPO | Area tipo 12 - Spogliatoi | mq sup. da trattare |  |  |  | 0% | 3.639 | 1.98 | 1.564 |  | PUL7 | 3.639 | 1.98 | 1.564 | 0 | 0 | 0 | 0 | [6 empty] | 0 | 0 | 0 | 0 | 0
AO13-PAL | Area tipo 13 - Palestre | mq sup. da trattare |  |  |  | 0% | 1.016 | 0.744 | 0.268 |  |  | 1.016 | 0.744 | 0.268 | 0 | 0 | 0 | 0 | [6 empty] | 0 | 0 | 0 | 0 | 0
AO14-PIS | Area tipo 14 - Piscine | mq sup. da trattare |  |  |  | 0% | 3.558 | 2.338 | 0.818 |  |  | 3.558 | 2.338 | 0.818 | 0 | 0 | 0 | 0 | [6 empty] | 0 | 0 | 0 | 0 | 0
AO15-CDG | Area tipo 15 - Corpi di Guardia | mq sup. da trattare |  |  |  | 0% | 2.13 | 1.431 | 0.489 |  | PUL8 | 2.13 | 1.431 | 0.489 | 0 | 0 | 0 | 0 | [6 empty] | 0 | 0 | 0 | 0 | 0
AO16-INF | Area tipo 16 - Infermerie | mq sup. da trattare |  |  |  | 0% | 5.927 | 4.105 | 1.401 |  |  | 5.927 | 4.105 | 1.401 | 0 | 0 | 0 | 0 | [6 empty] | 0 | 0 | 0 | 0 | 0
AO17-ALT | Area tipo 17 - Altri locali | mq sup. da trattare |  |  |  | 0% | 0.667 | 0.542 | 0.432 |  |  | 0.667 | 0.542 | 0.432 | 0 | 0 | 0 | 0 | [6 empty] | 0 | 0 | 0 | 0 | 0
AO18-HAN | Area tipo 18 - Hangar | mq sup. da trattare |  |  |  | 0% | 0.311 | 0.129 | 0.065 |  |  | 0.311 | 0.129 | 0.065 | 0 | 0 | 0 | 0 | [6 empty] | 0 | 0 | 0 | 0 | 0
AO19-RIF | Area tipo 19 - Aree rifiuti | mq sup. da trattare |  |  |  | 0% | 1.791 | 0.561 | 0.393 |  |  | 1.791 | 0.561 | 0.393 | 0 | 0 | 0 | 0 | [6 empty] | 0 | 0 | 0 | 0 | 0
AO20-CDS | Area tipo 20 - Camere di Sicurezza | mq sup. da trattare |  |  |  | 0% | 8.791 | 3.614 | 1.807 |  |  | 8.791 | 3.614 | 1.807 | 0 | 0 | 0 | 0 | [6 empty] | 0 | 0 | 0 | 0 | 0
AO21-AES | Area tipo 21 - Aree Esterne | mq sup. da trattare |  |  |  | 0% | 0.165 | 0.038 | 0.019 |  | PUL9 | 0.165 | 0.038 | 0.019 | 0 | 0 | 0 | 0 | [6 empty] | 0 | 0 | 0 | 0 | 0
|  |  | #DIV/0! | #DIV/0! | #DIV/0! | [9 empty] | 0 | 0 | 0 | 0 | [6 empty] | 0 | 0 | 0 | 0 | 0
[25 empty] | percentuale manodopera su ricavi |  |  |  | 0%

## PUL_ARP
Attività a Richiesta Programmabili - Pulizia
Codice prezzo/Codice attività | Descrizione Attività | Unità di misura | Stima n° interventi annui | Stima Quantità (mq sup. da trattare per intervento, punti per intervento o monte ore annuale) | Prezzo base d'Asta (€/mq sup. da trattare/intervento o €/p.to/intervento o €/h) | Ribasso offerto (%) | Codice ribasso offerto | Prezzo di aggiudicazione per attività remunerate in €/mq sup. da trattare/intervento o €/p.to/intervento o €/h/intervento | Ricavi annuali (€/anno) | Ricavi contrattuali (€) | Ricavi contrattuali Prezzi base d'asta (€) | Resa (mq/h/addetto o punto/h/addetto) | Fonte resa | Contratto collettivo di riferimento | Mansione | Livello contrattuale | Costo medio orario manodopera (€/h/addetto) | MONTE ORE ANNUO (H/anno) | MONTE ORE CONTRATTO (H) | COSTO MANODOPERA ANNUO (€/anno) | COSTO MANODOPERA CONTRATTO (€)
PRP-1 | Aspirazione di tapparelle avvolgibili, tende a lamelle verticali e persiane | mq di superficie dell’elemento da trattare oggetto dell’attività |  |  | 0.08 |  | PUL10 | 0.08 | 0 | 0 | 0 | [6 empty] | resa mancante | resa mancante | 0 | 0
PRP-2 | Aspirazione tende in tessuto | mq di superficie netta delle tende da trattare oggetto dell'attività |  |  | 0.09 |  |  | 0.09 | 0 | 0 | 0 | [6 empty] | resa mancante | resa mancante | 0 | 0
PRP-3 | Deragnatura mediante aspirazione | mq della superficie netta dell'AO oggetto dell’attività |  |  | 0.02 |  |  | 0.02 | 0 | 0 | 0 | [6 empty] | resa mancante | resa mancante | 0 | 0
PRP-4 | Detersione (previa scopatura ad umido già compresa in altra attività), disincrostazione e sanificazione dei pavimenti, previo spostamento degli arredi, seguita da rifinitura con lavaggio manuale nei punti non raggiungibili e riposizionamento degli arredi e di quanto spostato | mq della superficie netta oggetto dell’attività |  |  | 0.06 |  |  | 0.06 | 0 | 0 | 0 | [6 empty] | resa mancante | resa mancante | 0 | 0
PRP-5 | Detersione cassonetti e davanzali esterni se accessibili dall’interno | mq di superficie netta dei cassonetti e davanzali da trattare oggetto dell'attività |  |  | 0.206 |  |  | 0.206 | 0 | 0 | 0 | [6 empty] | resa mancante | resa mancante | 0 | 0
PRP-6 | Detersione dei pavimenti (previa scopatura ad umido già compresa in altra attività) | mq della superficie netta oggetto dell’attività |  |  | 0.04 |  |  | 0.04 | 0 | 0 | 0 | [6 empty] | resa mancante | resa mancante | 0 | 0
PRP-7 | Detersione e disinfezione dei pavimenti (previa scopatura a umido già ricompresa in altra attività) | mq della superficie netta dell'AO oggetto dell’attività |  |  | 0.02 |  |  | 0.02 | 0 | 0 | 0 | [6 empty] | resa mancante | resa mancante | 0 | 0
PRP-8 | Detersione e disinfezione dei sanitari (wc, bidet, lavabi, vasche, docce, ecc.) e di altri elementi presenti nei servizi igienici (sifoni, piastrelle, rubinetteria, specchi, mensole, accessori, arredi sanitari, dispenser per sapone e salviette anche da rifornire, ecc.) | mq della superficie netta dell'AO oggetto dell’attività |  |  | 0.12 |  |  | 0.12 | 0 | 0 | 0 | [6 empty] | resa mancante | resa mancante | 0 | 0
PRP-9 | Detersione e disinfezione di rivestimenti lavabili delle pareti (anche oltre 180 cm) | mq della superficie netta dell'AO oggetto dell’attività |  |  | 0.2 |  |  | 0.2 | 0 | 0 | 0 | [6 empty] | resa mancante | resa mancante | 0 | 0
PRP-10 | Detersione e disinfezione, previa raccolta dell'acqua, del piano vasca, comprese vaschette lavapiedi, canalette perimetrali e zona docce | mq della superficie netta dell'AO oggetto dell’attività |  |  | 0.06 |  |  | 0.06 | 0 | 0 | 0 | [6 empty] | resa mancante | resa mancante | 0 | 0
PRP-11 | Detersione, disincrostazione e sanificazione dei pavimenti dei magazzini derrate | mq della superficie netta oggetto dell’attività |  |  | 0.04 |  |  | 0.04 | 0 | 0 | 0 | [6 empty] | resa mancante | resa mancante | 0 | 0
PRP-12 | Disincrostazione dei sanitari, rubinetterie e zone limitrofe | mq della superficie netta dell'AO oggetto dell’attività |  |  | 0.42 |  |  | 0.42 | 0 | 0 | 0 | [6 empty] | resa mancante | resa mancante | 0 | 0
PRP-13 | Pulizia a umido, detersione e sanificazione di tutte le attrezzature di cucina (piani di lavoro, lavelli, ceppi di qualsiasi materiale, cappe aspiranti e relativi filtri se facilmente estraibili, macchine lavaverdure, friggitrici, affettatrici, forni di cottura, piani cottura, carrelli portavivande e portavassoi, celle frigorifere, bollitori, pelapatate, bistecchiere, forni microonde, distributori di bevande, piastrelle, rubinetteria, mensole, accessori, dispenser per sapone, portarotoli, ecc.) | mq della superficie netta dell'AO oggetto dell’attività |  |  | 0.33 |  |  | 0.33 | 0 | 0 | 0 | [6 empty] | resa mancante | resa mancante | 0 | 0
PRP-14 | Sanificazione, previa disinfezione (già compresa in altra attività), del piano vasca, comprese vaschette lavapiedi, canalette perimetrali e zona docce | mq della superficie netta dell'AO oggetto dell’attività |  |  | 0.11 |  |  | 0.11 | 0 | 0 | 0 | [6 empty] | resa mancante | resa mancante | 0 | 0
PRP-15 | Scopatura ad umido con asportazione della polvere e dei rifiuti di tutte le pavimentazioni | mq della superficie netta oggetto dell’attività |  |  | 0.01 |  |  | 0.01 | 0 | 0 | 0 | [6 empty] | resa mancante | resa mancante | 0 | 0
PRP-16 | Scopatura ad umido con asportazione della polvere e dei rifiuti di tutte le pavimentazioni, comprese scale, gradini (alzate, teste, laterali, spigoli), rampe, pianerottoli, parapetti e ringhiere | mq della superficie netta oggetto dell’attività |  |  | 0.01 |  |  | 0.01 | 0 | 0 | 0 | [6 empty] | resa mancante | resa mancante | 0 | 0
PRP-17 | Spazzatura dei pavimenti dei magazzini derrate | mq della superficie netta oggetto dell’attività |  |  | 0.02 |  |  | 0.02 | 0 | 0 | 0 | [6 empty] | resa mancante | resa mancante | 0 | 0
PRP-18 | Spazzatura e pulizia delle parti pertinenziali esterne, della viabilità, delle griglie, caditoie e cunette stradali, da piccoli rifiuti, rami secchi, foglie, carte, barattoli e altri ingombri. Laddove necessario, sgombero della neve e del ghiaccio dai marciapiedi, dai vialetti pedonali e dalle zone di immediato accesso agli edifici ed alle scale esterne | mq della superficie netta oggetto dell’attività |  |  | 0.01 |  |  | 0.01 | 0 | 0 | 0 | [6 empty] | resa mancante | resa mancante | 0 | 0
PRP-19 | Spolveratura a umido con rimozione macchie e impronte, detersione e disinfezione di attrezzature da spogliatoio (panche, armadietti, specchi, appendiabiti, dispenser, distributori, ecc.) e di superfici orizzontali e verticali lavabili fino a 180 cm | mq della superficie netta dell'AO oggetto dell’attività |  |  | 0.258 |  |  | 0.258 | 0 | 0 | 0 | [6 empty] | resa mancante | resa mancante | 0 | 0
PRP-20 | Spolveratura a umido con rimozione macchie e impronte, detersione e disinfezione di attrezzature, macchinari e arredi da palestra (panche, armadietti, specchi, appendiabiti, dispenser, distributori, piani di lavoro, sedie, scrivanie, lavagne, telefoni) e di superfici orizzontali e verticali lavabili fino a 180 cm | mq della superficie netta dell'AO oggetto dell’attività |  |  | 0.038 |  |  | 0.038 | 0 | 0 | 0 | [6 empty] | resa mancante | resa mancante | 0 | 0
PRP-21 | Spolveratura a umido con rimozione macchie e impronte, detersione e disinfezione di attrezzature, macchinari e arredi da piscina (panche, armadietti, specchi, appendiabiti, dispenser, distributori, piani di lavoro, sedie, scrivanie, lavagne, telefoni) e di superfici orizzontali e verticali lavabili fino a 180 cm | mq della superficie netta dell'AO oggetto dell’attività |  |  | 0.027 |  |  | 0.027 | 0 | 0 | 0 | [6 empty] | resa mancante | resa mancante | 0 | 0
PRP-22 | Spolveratura a umido con rimozione macchie e impronte, detersione e disinfezione di superfici orizzontali e verticali lavabili fino a 180 cm | mq della superficie netta dell'AO oggetto dell’attività |  |  | 0.16 |  |  | 0.16 | 0 | 0 | 0 | [6 empty] | resa mancante | resa mancante | 0 | 0
PRP-23 | Spolveratura a umido con rimozione macchie e impronte, detersione e disinfezione di superfici orizzontali e verticali lavabili oltre 180 cm | mq della superficie netta dell'AO oggetto dell’attività |  |  | 0.11 |  |  | 0.11 | 0 | 0 | 0 | [6 empty] | resa mancante | resa mancante | 0 | 0
PRP-24 | Spolveratura a umido di tapparelle avvolgibili, tende a lamelle verticali e persiane | mq di superficie dell’elemento da trattare oggetto dell’attività |  |  | 1.1 |  |  | 1.1 | 0 | 0 | 0 | [6 empty] | resa mancante | resa mancante | 0 | 0
PRP-25 | Spolveratura ad umido con eliminazione di impronte e macchie di superfici vetrate (interne ed esterne) e relativi infissi, purché accessibili dall'interno | mq di superficie netta dell’elemento da trattare oggetto dell'attività |  |  | 1.03 |  |  | 1.03 | 0 | 0 | 0 | [6 empty] | resa mancante | resa mancante | 0 | 0
PRP-26 | Aspirazione polvere e spolveratura a umido di apparecchi di illuminazione, caloriferi, condizionatori, elementi radianti, termoconvettori, canaline, termosifoni, fan coil e bocchette di aerazione fino a 180 cm e facilmente accessibili | elemento |  |  | 1.37 |  |  | 1.37 | 0 | 0 | 0 | [6 empty] | resa mancante | resa mancante | 0 | 0
PRP-27 | Aspirazione polvere e spolveratura a umido di apparecchi di illuminazione, caloriferi, condizionatori, elementi radianti, termoconvettori, canaline, termosifoni, fan coil e bocchette di aerazione oltre 180 cm o difficilmente accessibili | elemento (comprese attrezzature ed eventuali noli) |  |  | 1.83 |  |  | 1.83 | 0 | 0 | 0 | [6 empty] | resa mancante | resa mancante | 0 | 0
PRP-28 | Aspirazione/battitura barriere antisporco, stuoie e zerbini | elemento |  |  | 0.09 |  |  | 0.09 | 0 | 0 | 0 | [6 empty] | resa mancante | resa mancante | 0 | 0
PRP-29 | Asportazione rifiuti, spolveratura, rimozione macchie e impronte e detersione di tavoli con panno umido | tavolo |  |  | 0.27 |  |  | 0.27 | 0 | 0 | 0 | [6 empty] | resa mancante | resa mancante | 0 | 0
PRP-30 | Detersione e disinfezione dei contenitori portarifiuti | contenitore |  |  | 0.55 |  |  | 0.55 | 0 | 0 | 0 | [6 empty] | resa mancante | resa mancante | 0 | 0
PRP-31 | Detersione e disinfezione di lavabi | lavabo |  |  | 0.45 |  |  | 0.45 | 0 | 0 | 0 | [6 empty] | resa mancante | resa mancante | 0 | 0
PRP-32 | Detersione e disinfezione di lavabi e sanitari | elemento |  |  | 0.51 |  |  | 0.51 | 0 | 0 | 0 | [6 empty] | resa mancante | resa mancante | 0 | 0
PRP-33 | Detersione e disinfezione di panche, letti, tavoli, ripiani e sedie | elemento |  |  | 0.45 |  |  | 0.45 | 0 | 0 | 0 | [6 empty] | resa mancante | resa mancante | 0 | 0
PRP-34 | Detersione punti luce, lampadari, ventilatori a soffitto (escluso smontaggio e rimontaggio) | elemento |  |  | 0.36 |  |  | 0.36 | 0 | 0 | 0 | [6 empty] | resa mancante | resa mancante | 0 | 0
PRP-35 | Detersione, con l’ausilio di prodotti specifici, di porte e sportelli in materiale lavabile | porte e sportelli |  |  | 0.55 |  |  | 0.55 | 0 | 0 | 0 | [6 empty] | resa mancante | resa mancante | 0 | 0
PRP-36 | Detersione, disinfezione e all’occorrenza disincrostazione delle docce, previo spostamento delle pedane di plastica | doccia |  |  | 0.55 |  |  | 0.55 | 0 | 0 | 0 | [6 empty] | resa mancante | resa mancante | 0 | 0
PRP-37 | Pulizia a fondo dei portoni di ingresso con lucidatura ottoni, targhe, cornici, piastre, maniglie e zoccoli, ecc. | portone di massimo due ante |  |  | 0.13 |  |  | 0.13 | 0 | 0 | 0 | [6 empty] | resa mancante | resa mancante | 0 | 0
PRP-38 | Pulizia bacheche (interno ed esterno) | bacheca |  |  | 0.36 |  |  | 0.36 | 0 | 0 | 0 | [6 empty] | resa mancante | resa mancante | 0 | 0
PRP-39 | Pulizia dei canali grigliati e di drenaggio della cucina, mediante rimozione dei residui di lavorazione dei cibi e lavaggio con getto d’acqua | canale grigliato |  |  | 0.55 |  |  | 0.55 | 0 | 0 | 0 | [6 empty] | resa mancante | resa mancante | 0 | 0
PRP-40 | Pulizia di pozzetti di scarico con prodotti disincrostanti | pozzetto |  |  | 0.55 |  |  | 0.55 | 0 | 0 | 0 | [6 empty] | resa mancante | resa mancante | 0 | 0
PRP-41 | Pulizia e decalcificazione, a fine ciclo, della lavastoviglie | lavastoviglie |  |  | 1.37 |  |  | 1.37 | 0 | 0 | 0 | [6 empty] | resa mancante | resa mancante | 0 | 0
PRP-42 | Pulizia grate, inferriate, cancelli esterni, ecc. | elemento |  |  | 0.55 |  |  | 0.55 | 0 | 0 | 0 | [6 empty] | resa mancante | resa mancante | 0 | 0
PRP-43 | Pulizia scale esterne di sicurezza | scala esterna con rampe da 10 o 15 scalini |  |  | 1.1 |  |  | 1.1 | 0 | 0 | 0 | [6 empty] | resa mancante | resa mancante | 0 | 0
PRP-44 | Spolveratura e lavaggio banconi self service, contenitori posate, contenitori vari (es. olio, aceto, ecc.), vassoi | elemento |  |  | 0.06 |  |  | 0.06 | 0 | 0 | 0 | [6 empty] | resa mancante | resa mancante | 0 | 0
PRP-45 | Spolveratura ringhiere e corrimano scale | Ringhiere e corrimano scale con rampe da 10 o 15 scalini |  |  | 1.83 |  |  | 1.83 | 0 | 0 | 0 | [6 empty] | resa mancante | resa mancante | 0 | 0
PRP-46 | Svuotatura dei cestini e contenitori portarifiuti, sostituzione del sacchetto e/o del contenitore, raccolta differenziata dei rifiuti urbani, insaccamento previa chiusura e conferimento ai punti di raccolta. | cestino o contenitore |  |  | 0.13 |  |  | 0.13 | 0 | 0 | 0 | [6 empty] | resa mancante | resa mancante | 0 | 0
PRP-47 | Aspirazione, rimozione per il lavaggio, lavaggio e riposizionamento dopo il lavaggio di tende in tessuto | mq di superficie dell’elemento da trattare oggetto dell’attività |  |  | 0.14 |  |  | 0.14 | 0 | 0 | 0 | [6 empty] | resa mancante | resa mancante | 0 | 0
PRP-48 | Aspirazione/battitura pavimenti tessili | mq di superficie netta dell’elemento da trattare oggetto dell'attività |  |  | 0.06 |  |  | 0.06 | 0 | 0 | 0 | [6 empty] | resa mancante | resa mancante | 0 | 0
PRP-49 | Cristallizzazione totale dei pavimenti calcarei | mq della superficie netta oggetto dell’attività |  |  | 1.65 |  |  | 1.65 | 0 | 0 | 0 | [6 empty] | resa mancante | resa mancante | 0 | 0
PRP-50 | Deceratura e lavaggio a fondo dei pavimenti (compresi zoccolini e punti non accessibili meccanicamente) con asportazione totale del film e successiva ceratura | mq della superficie netta oggetto dell’attività |  |  | 1.06 |  |  | 1.06 | 0 | 0 | 0 | [6 empty] | resa mancante | resa mancante | 0 | 0
PRP-51 | Detersione a umido di tapparelle avvolgibili, tende a lamelle verticali e persiane | mq di superficie dell’elemento da trattare oggetto dell’attività |  |  | 1.37 |  |  | 1.37 | 0 | 0 | 0 | [6 empty] | resa mancante | resa mancante | 0 | 0
PRP-52 | Detersione di pareti lavabili ed attrezzate, divisori, arredi anche in acciaio e di tutte le superfici orizzontali e verticali oltre 180 cm (esclusi soffitti) | mq della superficie netta dell'AO oggetto dell’attività |  |  | 0.17 |  |  | 0.17 | 0 | 0 | 0 | [6 empty] | resa mancante | resa mancante | 0 | 0
PRP-53 | Detersione e disinfezione (previa spolveratura a umido già inclusa in altra attività) di superfici orizzontali e verticali lavabili fino a 180 cm | mq della superficie netta dell'AO oggetto dell’attività |  |  | 0.06 |  |  | 0.06 | 0 | 0 | 0 | [6 empty] | resa mancante | resa mancante | 0 | 0
PRP-54 | Detersione e disinfezione dei pavimenti (previa scopatura a umido già ricompresa in altra attività) | mq della superficie netta oggetto dell’attività |  |  | 0.05 |  |  | 0.05 | 0 | 0 | 0 | [6 empty] | resa mancante | resa mancante | 0 | 0
PRP-55 | Detersione e disinfezione dei soffitti e dei controsoffitti | mq della superficie netta dell'AO oggetto dell’attività |  |  | 2.06 |  |  | 2.06 | 0 | 0 | 0 | [6 empty] | resa mancante | resa mancante | 0 | 0
PRP-56 | Detersione lato esterno infissi, comprese superfici vetrose, se accessibili dall’interno | mq di superficie netta dell’elemento da trattare oggetto dell'attività |  |  | 1.37 |  |  | 1.37 | 0 | 0 | 0 | [6 empty] | resa mancante | resa mancante | 0 | 0
PRP-57 | Detersione, previa scopatura ad umido (già compresa in altra attività), di tutte le pavimentazioni, comprese scale, gradini (alzate, teste, laterali, spigoli), rampe, pianerottoli, parapetti e ringhiere | mq della superficie netta dell'AO oggetto dell’attività |  |  | 0.16 |  |  | 0.16 | 0 | 0 | 0 | [6 empty] | resa mancante | resa mancante | 0 | 0
PRP-58 | Detersioni superfici vetrose esterne delle finestre e delle vetrate continue, accessibili solo dall'esterno | mq di superficie netta dell’elemento da trattare oggetto dell'attività (non comprende il nolo di ponteggi e/o autoscale) |  |  | 1.27 |  |  | 1.27 | 0 | 0 | 0 | [6 empty] | resa mancante | resa mancante | 0 | 0
PRP-59 | Lavaggio a fondo dei pavimenti | mq della superficie netta oggetto dell’attività |  |  | 0.11 |  |  | 0.11 | 0 | 0 | 0 | [6 empty] | resa mancante | resa mancante | 0 | 0
PRP-60 | Lavaggio con iniezione/estrazione di pavimenti tessili, previa aspirazione/battitura non compresa nell'attività. | mq della superficie netta oggetto dell’attività |  |  | 0.2 |  |  | 0.2 | 0 | 0 | 0 | [6 empty] | resa mancante | resa mancante | 0 | 0
PRP-61 | Lavaggio pavimentazione aree esterne e pulizia griglie e caditoie | mq della superficie netta oggetto dell’attività |  |  | 0.02 |  |  | 0.02 | 0 | 0 | 0 | [6 empty] | resa mancante | resa mancante | 0 | 0
PRP-62 | Passaggio servizi igienici | mq della superficie netta dell'AO oggetto dell’attività |  |  | 0.174 |  |  | 0.174 | 0 | 0 | 0 | [6 empty] | resa mancante | resa mancante | 0 | 0
PRP-63 | Pulizia panche e tribune con idonei prodotti detergenti, igienizzanti e deodoranti | mq della superficie netta dell'AO oggetto dell’attività |  |  | 0.11 |  |  | 0.11 | 0 | 0 | 0 | [6 empty] | resa mancante | resa mancante | 0 | 0
PRP-64 | Ripristino dei pavimenti col metodo spray cleaning | mq della superficie netta oggetto dell’attività |  |  | 0.08 |  |  | 0.08 | 0 | 0 | 0 | [6 empty] | resa mancante | resa mancante | 0 | 0
PRP-65 | Sanificazione dei punti di raccolta rifiuti | mq di superficie netta dell’elemento da trattare oggetto dell'attività |  |  | 0.33 |  |  | 0.33 | 0 | 0 | 0 | [6 empty] | resa mancante | resa mancante | 0 | 0
PRP-66 | Spolveratura a umido delle superfici orizzontali di caloriferi e termosifoni | mq di superficie netta dell’elemento da trattare oggetto dell'attività |  |  | 0.04 |  |  | 0.04 | 0 | 0 | 0 | [6 empty] | resa mancante | resa mancante | 0 | 0
PRP-67 | Aspirazione sedie in tessuto | sedia |  |  | 0.13 |  |  | 0.13 | 0 | 0 | 0 | [6 empty] | resa mancante | resa mancante | 0 | 0
PRP-68 | Detersione e disinfezione arredi lavabili vuoti, parte interna, fino a 180 cm | elemento |  |  | 0.78 |  |  | 0.78 | 0 | 0 | 0 | [6 empty] | resa mancante | resa mancante | 0 | 0
PRP-69 | Detersione e disinfezione arredi lavabili, parte esterna, fino a 180 cm | elemento |  |  | 0.71 |  |  | 0.71 | 0 | 0 | 0 | [6 empty] | resa mancante | resa mancante | 0 | 0
PRP-70 | Detersione punti luce, lampadari, ventilatori a soffitto (compreso smontaggio e rimontaggio) | elemento |  |  | 0.78 |  |  | 0.78 | 0 | 0 | 0 | [6 empty] | resa mancante | resa mancante | 0 | 0
PRP-71 | Detersione, previa spolveratura ad umido (già compresa in altra attività) di piani di lavoro, scrivanie, banchi e tavoli | elemento |  |  | 0.27 |  |  | 0.27 | 0 | 0 | 0 | [6 empty] | resa mancante | resa mancante | 0 | 0
PRP-72 | Scopatura a umido e detersione pavimenti, con rimozione macchie e impronte di superfici verticali, di ascensori e montacarichi, comprese targhe e pulsantiere | ascensore |  |  | 1.37 |  |  | 1.37 | 0 | 0 | 0 | [6 empty] | resa mancante | resa mancante | 0 | 0
PRP-73 | Spolveratura ad umido con eliminazione di macchie e impronte di piani di lavoro, sedie, panche, panchine, scrivanie, banchi, cattedre, lavagne, telefoni, PC | elemento |  |  | 0.11 |  |  | 0.11 | 0 | 0 | 0 | [6 empty] | resa mancante | resa mancante | 0 | 0
PRP-74 | Spolveratura ad umido con eliminazione di macchie e impronte di porte | porta di massimo due ante |  |  | 0.13 |  |  | 0.13 | 0 | 0 | 0 | [6 empty] | resa mancante | resa mancante | 0 | 0
PRP-75 | Aspirazione intercapedine pavimenti flottanti | ora |  |  | 23.279 |  | PRH | 23.279 | 0 | 0 | 0 | [6 empty] | 0 | 0 | 0 | 0
PRP-76 | Rimozione di tutti i volumi dagli scaffali di librerie/biblioteche, spolveratura con panno e successivo riposizionamento | ora |  |  | 20.355 |  |  | 20.355 | 0 | 0 | 0 | [6 empty] | 0 | 0 | 0 | 0
PRP-77 | Rimozione meccanica, detersione e disinfezione di sporgenze, balconi, terrazze, coperture e altre superfici da escrementi piccioni e altri animali | ora |  |  | 22.154 |  |  | 22.154 | 0 | 0 | 0 | [6 empty] | 0 | 0 | 0 | 0
PRP-78 | Altre attività di pulizia a richiesta programmabili eseguite con Operaio comune | ora |  |  | 20.259 |  |  | 20.259 | 0 | 0 | 0 | [6 empty] | 0 | 0 | 0 | 0
PRP-79 | Altre attività di pulizia a richiesta programmabili eseguite con Operaio qualificato | ora |  |  | 20.9 |  |  | 20.9 | 0 | 0 | 0 | [6 empty] | 0 | 0 | 0 | 0
PRP-80 | Altre attività di pulizia a richiesta programmabili eseguite con Operaio specializzato | ora |  |  | 22.34 |  |  | 22.34 | 0 | 0 | 0 | [6 empty] | 0 | 0 | 0 | 0
[9 empty] | 0 | 0 | 0 | [6 empty] | 0 | 0 | 0 | 0
[18 empty] | percentuale manodopera su ricavi |  |  | 0%

## PPUL_ORD
Attività ordinarie - Presidio Pulizia
Codice prezzo/Codice attività | Descrizione Attività | Unità di misura | Stima Quantità (ore mensilI) | Prezzo base d'Asta (€/h/addetto) | Ribasso offerto (%) | Codice ribasso offerto | Prezzo di aggiudicazione (€/h/addetto) | Ricavi mensili (€/mese) | Ricavi annuali (€/anno) | Ricavi contrattuali (€) | Ricavi contrattuali Prezzi base d'asta (€) | Contratto collettivo di riferimento | Mansione | Livello contrattuale | Costo medio orario manodopera (€/h/addetto) | MONTE ORE MENSILE (H/mese) | MONTE ORE ANNUO (H/anno) | MONTE ORE CONTRATTO (H) | COSTO MANODOPERA ANNUO (€/anno) | COSTO MANODOPERA CONTRATTO (€)
PPUL-ORD1 | Operaio comune | ora |  | 24.203 |  | PRH | 24.203 | 0 | 0 | 0 | 0 |  |  |  |  | 0 | 0 | 0 | 0 | 0
PPUL-ORD2 | Operaio qualificato | ora |  | 25.255 |  |  | 25.255 | 0 | 0 | 0 | 0 |  |  |  |  | 0 | 0 | 0 | 0 | 0
PPUL-ORD3 | Operaio specializzato | ora |  | 28.011 |  |  | 28.011 | 0 | 0 | 0 | 0 |  |  |  |  | 0 | 0 | 0 | 0 | 0
[8 empty] | 0 | 0 | 0 | 0 |  |  |  |  | 0 | 0 | 0 | 0 | 0
[16 empty] | percentuale manodopera su ricavi |  |  |  | 0%

## DIS_AB
Attività di Base - Derattizzazione e disinfestazione
Codice prezzo/Codice attività | Attività di Base | Intervento | n° di interventi | Unità di misura | Stima Quantità (mq sup. da trattare o n° di pini) | Prezzo a base d'asta (€/mq sup. da trattare/mese o €/pino/mese) | Ribasso offerto (%) | Codice ribasso offerto | Prezzo di aggiudicazione (€/mq sup. da trattare/mese o €/pino/mese) | Ricavi mensili (€/mese) | Ricavi annuali (€/anno) | Ricavi contrattuali (€) | Ricavi contrattuali Prezzi base d'asta (€) | Contratto collettivo di riferimento | Mansione | Livello contrattuale | Costo medio orario manodopera (€/h/addetto) | Tempo esecuzione attività (H/anno) | MONTE ORE MENSILE (H/mese) | MONTE ORE CONTRATTO (H) | COSTO MANODOPERA ANNUO (€/anno) | COSTO MANODOPERA CONTRATTO (€)
DB-1 | Derattizzazione | Ispezione | A | mq sup. da trattare |  | 0.04 |  | DIS1 | 0.04 | 0 | 0 | 0 | 0 | [5 empty] | 0 | 0 | 0 | 0
|  | Installazione contenitori esca e trappole | Una tantum | [15 empty] | 0 | 0 | 0 | 0
|  | Controllo e monitoraggio: controllo delle esche e trappole | M | [15 empty] | 0 | 0 | 0 | 0
DB-2 | Deblattizzazione | Ispezione | A | mq sup. da trattare |  | 0.032 |  |  | 0.032 | 0 | 0 | 0 | 0 | [5 empty] | 0 | 0 | 0 | 0
|  | Istallazione trappole e collante | Una tantum | [15 empty] | 0 | 0 | 0 | 0
|  | Controllo e monitoraggio: controllo delle trappole | M | [15 empty] | 0 | 0 | 0 | 0
DB-3 | Disinfestazione da insetti striscianti ed altri artropodi - Aree interne | Ispezione | A | mq sup. da trattare |  | 0.004 |  |  | 0.004 | 0 | 0 | 0 | 0 | [5 empty] | 0 | 0 | 0 | 0
|  | Installazione e sostituzione delle esche/trappole | Una tantum | [15 empty] | 0 | 0 | 0 | 0
|  | Controllo e monitoraggio: controllo delle trappole | M | [15 empty] | 0 | 0 | 0 | 0
DB-4 | Disinfestazione da insetti striscianti ed altri artropodi - Aree esterne | Ispezione | A | mq sup. da trattare |  | 0.014 |  |  | 0.014 | 0 | 0 | 0 | 0 | [5 empty] | 0 | 0 | 0 | 0
|  | Installazione contenitori esche/trappole | Una tantum | [15 empty] | 0 | 0 | 0 | 0
|  | Controllo e monitoraggio: controllo delle trappole | M | [15 empty] | 0 | 0 | 0 | 0
DB-5 | Disinfestazione da zanzare, pappataci, simulidi | Ispezione | Una tantum | mq sup. da trattare |  | 0.074 |  |  | 0.074 | 0 | 0 | 0 | 0 | [5 empty] | 0 | 0 | 0 | 0
|  | Interventi antilarvali | M/2 (da marzo a settembre) | [15 empty] | 0 | 0 | 0 | 0
DB-6 | Disinfestazione da zanzare, pappataci, simulidi | Ispezione | Una tantum | mq sup. da trattare |  | 0.015 |  |  | 0.015 | 0 | 0 | 0 | 0 | [5 empty] | 0 | 0 | 0 | 0
|  | Interventi adulticida | M (da giugno a ottobre) | [15 empty] | 0 | 0 | 0 | 0
DB-7 | Disinfezione da ditteri | Ispezione | Una tantum | mq sup. da trattare |  | 0.028 |  |  | 0.028 | 0 | 0 | 0 | 0 | [5 empty] | 0 | 0 | 0 | 0
|  | Posizionamento e installazione di lampade | Una tantum | [15 empty] | 0 | 0 | 0 | 0
|  | Controllo e sostituzione collante | M | [15 empty] | 0 | 0 | 0 | 0
DB-8 | Trattamento deterrente da rettili | Ispezione | Una tantum | mq sup. da trattare |  | 0.028 |  |  | 0.028 | 0 | 0 | 0 | 0 | [5 empty] | 0 | 0 | 0 | 0
|  | Posizionamento disabituante | Una tantum | [15 empty] | 0 | 0 | 0 | 0
|  | Controllo e sostituzione disabituante | 6M (nel periodo primaverile e nel periodo estivo) | [15 empty] | 0 | 0 | 0 | 0
DB-9 | Disinfestazione da processionarie del pino | da 1 a 5 pini | 6M (tra settembre e ottobre e tra febbraio e marzo) | n. pini |  | 18.222 |  |  | 18.222 | 0 | 0 | 0 | 0 | [5 empty] | 0 | 0 | 0 | 0
DB-10 |  | da 6 a 10 pini |  |  |  | 10.933 |  |  | 10.933 | 0 | 0 | 0 | 0 | [5 empty] | 0 | 0 | 0 | 0
DB-11 |  | oltre 10 pini |  |  |  | 7.288 |  |  | 7.288 | 0 | 0 | 0 | 0 | [5 empty] | 0 | 0 | 0 | 0
[10 empty] | 0 | 0 | 0 | 0 | [5 empty] | 0 | 0 | 0 | 0
[19 empty] | percentuale manodopera su ricavi |  |  | 0%

## DIS_ARP
Attività a Richiesta Programmabili - Derattizzazione e disinfestazione
Codice prezzo/Codice attività | Attività a Richiesta Programmabile | Intervento | n° interventi annuali stimati | Stima Quantità (mq sup. da trattare) | Prezzo a base d'asta (€/mq sup. da trattare/intervento) | Ribasso offerto (%) | Codice ribasso offerto | Prezzo di aggiudicazione (€/mq sup. da trattare/intervento) | Ricavi annuali (€/anno) | Ricavi contrattuali (€) | Ricavi contrattuali Prezzi base d'asta (€) | Costo medio orario manodopera (€/h/addetto) | Contratto collettivo di riferimento | Mansione | Livello contrattuale | Tempo esecuzione attività (H/anno) | MONTE ORE CONTRATTO (H) | COSTO MANODOPERA ANNUO (€/anno) | COSTO MANODOPERA CONTRATTO (€)
DP-1 | Derattizzazione | Intervento (posizionamento e installazione di esche e trappole e successivi 2 monitoraggi) |  |  | 0.08 |  | DIS1 | 0.08 | 0 | 0 | 0 | [5 empty] | 0 | 0 | 0
DP-2 | Deblattizzazione | Intervento (posizionamento e installazione di trappole e successivi 2 monitoraggi) |  |  | 0.064 |  |  | 0.064 | 0 | 0 | 0 | [5 empty] | 0 | 0 | 0
DP-3 | Disinfestazione da insetti striscianti ed altri artropodi | Aree interne: intervento (posizionamento e installazione di esche e trappole e successivi 2 monitoraggi) |  |  | 0.008 |  |  | 0.008 | 0 | 0 | 0 | [5 empty] | 0 | 0 | 0
DP-4 |  | Aree esterne: intervento (posizionamento e installazione di esche in granuli e successivi 2 monitoraggi) |  |  | 0.028 |  |  | 0.028 | 0 | 0 | 0 | [5 empty] | 0 | 0 | 0
DP-5 | Disinfestazione da zanzare, pappataci, simulidi | Interventi antilarvali |  |  | 0.037 |  |  | 0.037 | 0 | 0 | 0 | [5 empty] | 0 | 0 | 0
DP-6 |  | Interventi adulticida |  |  | 0.015 |  |  | 0.015 | 0 | 0 | 0 | [5 empty] | 0 | 0 | 0
[9 empty] | 0 | 0 | 0 | [5 empty] | 0 | 0 | 0
[17 empty] | percentuale manodopera su ricavi |  | 0%

## TRA_ORD
Attività ordinarie - Facchinaggio esterno/Trasloco
Codice prezzo/Codice attività | Descrizione Attività | Unità di misura | Stima Quantità (ore mensilI) | Prezzo base d'Asta (€/h) | Ribasso offerto (%) | Codice ribasso offerto | Prezzo di aggiudicazione in €/h | Ricavi mensili (€/mese) | Ricavi annuali (€/anno) | Ricavi contrattuali (€) | Ricavi contrattuali Prezzi base d'asta (€) | Contratto collettivo di riferimento | Mansione | Livello contrattuale | Costo medio orario manodopera (€/h/addetto) | MONTE ORE MENSILE (H/mese) | MONTE ORE ANNUO (H/anno) | MONTE ORE CONTRATTO (H) | COSTO MANODOPERA ANNUO (€/anno) | COSTO MANODOPERA CONTRATTO (€)
TRA-ORD1 | Operaio comune | ora |  | 24.894 |  | TRA1 | 24.894 | 0 | 0 | 0 | 0 |  |  |  |  | 0 | 0 | 0 | 0 | 0
TRA-ORD2 | Operaio qualificato | ora |  | 25.977 |  |  | 25.977 | 0 | 0 | 0 | 0 |  |  |  |  | 0 | 0 | 0 | 0 | 0
TRA-ORD3 | Operaio specializzato | ora |  | 28.812 |  |  | 28.812 | 0 | 0 | 0 | 0 |  |  |  |  | 0 | 0 | 0 | 0 | 0
TRA-ORD4 | Automezzo o autocarro fino a 3,5 tonnellate (senza conducente) | ora |  | 13.15 |  |  | 13.15 | 0 | 0 | 0 | 0
TRA-ORD5 | Autocarro fino a 5 tonnellate (senza conducente) | ora |  | 16.437 |  |  | 16.437 | 0 | 0 | 0 | 0
TRA-ORD6 | Autocarro fino a 7,5 tonnellate (senza conducente) | ora |  | 20.82 |  |  | 20.82 | 0 | 0 | 0 | 0
TRA-ORD7 | Autocarro fino a 11,5 tonnellate (senza conducente) | ora |  | 25.204 |  |  | 25.204 | 0 | 0 | 0 | 0
[8 empty] | 0 | 0 | 0 | 0 |  |  |  |  | 0 | 0 | 0 | 0 | 0
[16 empty] | percentuale manodopera su ricavi |  |  |  | 0%

## SMA_ORD
Attività ordinarie - Raccolta e conferimento a smaltimento rifiuti speciali
Codice prezzo/Codice attività | Codice CER | Intervento | unità di misura (udm) | Stima Quantità all'anno | Prezzo a base d'asta (€/udm/anno) | Ribasso oifferto (%) | Codice ribasso offerto | Prezzo di aggiudicazione (€/udm/anno) | Ricavi annuali (€/anno) | Ricavi contrattuali (€) | Ricavi contrattuali Prezzi base d'asta (€) | Costo medio orario manodopera (€/h/addetto) | Contratto collettivo di riferimento | Mansione | Livello contrattuale | Tempo esecuzione attività (H/anno) | MONTE ORE CONTRATTO (H) | COSTO MANODOPERA ANNUO (€/anno) | COSTO MANODOPERA CONTRATTO (€)
SRB-ORD1 |  | Prezzo trasporto (prezzo di n. 1 viaggio) | viaggio |  | 329.516 |  | SMA1 | 329.516 | 0 | 0 | 0 | [5 empty] | 0 | 0 | 0
SRR-ORD1 | 08 03 17* | Toner per stampa esauriti, contenenti sostanze pericolose | kg |  | 2.256 |  |  | 2.256 | 0 | 0 | 0
SRR-ORD2 | 08 03 18 | Toner per stampa esauriti, diversi da quelli di cui alla voce 08 03 17 | kg |  | 1.541 |  |  | 1.541 | 0 | 0 | 0
SRR-ORD3 | 15 01 01 | Imballaggi in carta e cartone | kg |  | 2.256 |  |  | 2.256 | 0 | 0 | 0
SRR-ORD4 | 15 01 02 | Imballaggi in plastica | kg |  | 0.11 |  |  | 0.11 | 0 | 0 | 0
SRR-ORD5 | 15 01 03 | Imballaggi in legno | kg |  | 0.275 |  |  | 0.275 | 0 | 0 | 0
SRR-ORD6 | 15 01 04 | Imballaggi metallici | kg |  | 0.66 |  |  | 0.66 | 0 | 0 | 0
SRR-ORD7 | 15 01 05 | Imballaggi in materiali compositi | kg |  | 0.495 |  |  | 0.495 | 0 | 0 | 0
SRR-ORD8 | 15 01 06 | Imballaggi in materiali misti | kg |  | 0.66 |  |  | 0.66 | 0 | 0 | 0
SRR-ORD9 | 15 01 07 | Imballaggi in vetro | kg |  | 0.198 |  |  | 0.198 | 0 | 0 | 0
SRR-ORD10 | 15 01 10* | Imballaggi contenenti residui di sostanze pericolose o contaminati da tali sostanze | kg |  | 0.66 |  |  | 0.66 | 0 | 0 | 0
SRR-ORD11 | 15 02 02* | Assorbenti, materiali filtranti, stracci e indumenti protettivi, contaminati da sostanze pericolose | kg |  | 1.904 |  |  | 1.904 | 0 | 0 | 0
SRR-ORD12 | 16 02 13* | Apparecchiature fuori uso, contenenti componenti pericolosi | kg |  | 2.091 |  |  | 2.091 | 0 | 0 | 0
SRR-ORD13 | 16 02 14 | Apparecchiature fuori uso, diverse da quelle di cui alle voci da 16 02 09 a 16 02 13* | kg |  | 1.211 |  |  | 1.211 | 0 | 0 | 0
SRR-ORD14 | 16 02 15* | Componenti pericolosi rimossi da apparecchiature fuori uso | kg |  | 0.748 |  |  | 0.748 | 0 | 0 | 0
SRR-ORD15 | 16 02 16 | Componenti rimossi da apparecchiature fuori uso, diversi da quelli di cui alla voce 16 02 15 | kg |  | 2.476 |  |  | 2.476 | 0 | 0 | 0
SRR-ORD16 | 16 06 01* | Batterie al piombo | kg |  | 0.825 |  |  | 0.825 | 0 | 0 | 0
SRR-ORD17 | 16 06 02* | Batterie al nichel-cadmio | kg |  | 0.44 |  |  | 0.44 | 0 | 0 | 0
SRR-ORD18 | 16 06 04 | Batterie alcaline (tranne 16 06 03) | kg |  | 4.006 |  |  | 4.006 | 0 | 0 | 0
[9 empty] | 0 | 0 | 0 | [5 empty] | 0 | 0 | 0
[17 empty] | percentuale manodopera su ricavi |  | 0%

## GIA_ORD
Attività ordinarie - Manutenzione del verde
Codice prezzo/Codice attività | Attività | Descrizione Attività | n° di interventi annui | Unità di misura (udm) | Stima Quantità | Prezzo a base d'asta (€/udm/anno) | Ribasso offerto (%) | Codice ribasso offerto | Prezzo di aggiudicazione (€/udm/anno) | Ricavi annuali (€/anno) | Ricavi contrattuali (€) | Ricavi contrattuali Prezzi base d'asta (€) | Costo medio orario manodopera (€/h/addetto) | Resa (udm/h/addetto) | Fonte resa | Contratto collettivo di riferimento | Mansione | Livello contrattuale | MONTE ORE ANNUO (H/anno) | MONTE ORE CONTRATTO (H) | COSTO MANODOPERA ANNUO (€/anno) | COSTO MANODOPERA CONTRATTO (€)
GIA-ORD1 | Manutenzione prati e superfici erbose | Taglio regolare del tappeto erboso con tecnica mulching | 8 | mq sup. da trattare |  | 2.444 |  | GIA | 2.444 | 0 | 0 | 0 | [6 empty] | resa mancante | 0 | resa mancante | 0
|  | Concimazione dei tappeti erbosi | 2 | [15 empty] | resa mancante |  | resa mancante
|  | Rigenerazione e semina | 1 | [15 empty] | resa mancante |  | resa mancante
|  | Annaffiatura regolare dei tappeti erbosi e delle piante | [16 empty] | resa mancante |  | resa mancante
|  | Raccolta e asportazione foglie e rami secchi | 3 | [15 empty] | resa mancante |  | resa mancante
|  | Aerazione del tappeto erboso | 1 | [15 empty] | resa mancante |  | resa mancante
|  | Trattamenti anticrittogamici ed insetticidi | 2 | [15 empty] | resa mancante |  | resa mancante
|  | Raccolta e asportazione foglie e rami secchi | 3 | [15 empty] | resa mancante |  | resa mancante
GIA-ORD2 | Manutenzione siepi, arbusti e cespugli in forma libera | Potatura verde o estiva | 1 | metro lineare da trattare |  | 16.247 |  |  | 16.247 | 0 | 0 | 0 | [6 empty] | resa mancante | 0 | resa mancante | 0
|  | Potatura secca o invernale | 1 | [15 empty] | resa mancante |  | resa mancante
|  | Trattamenti anticrittogamici ed insetticidi | 2 | [15 empty] | resa mancante |  | resa mancante
|  | Vangatura invernale e/o primaverile del terreno circostante le singole essenze e successiva concimazione | 2 | [15 empty] | resa mancante |  | resa mancante
|  | Mantenimento buche di convoglio | [16 empty] | resa mancante |  | resa mancante
|  | Scerbatura | 1 | [15 empty] | resa mancante |  | resa mancante
|  | Annaffiatura regolare delle siepi | [16 empty] | resa mancante |  | resa mancante
GIA-ORD3 | Aiuole fiorite e/o piantumate con essenze erbacee | Trattamenti anticrittogamici ed insetticidi | 2 | mq sup. da trattare |  | 15.846 |  |  | 15.846 | 0 | 0 | 0 | [6 empty] | resa mancante | 0 | resa mancante | 0
|  | Scerbatura | 8 | [15 empty] | resa mancante |  | resa mancante
|  | Diserbo sia chimico che manuale di cordoli e perimetri delimitanti le aiuole e le aree inghiaiate o pavimentate nel verde | 2 | [15 empty] | resa mancante |  | resa mancante
|  | Annaffiatura regolare delle aiuole | [16 empty] | resa mancante |  | resa mancante
GIA-ORD4 | Alberi e superfici alberate | Potatura | 1 | albero |  | 320.307 |  |  | 320.307 | 0 | 0 | 0 | [6 empty] | resa mancante | 0 | resa mancante | 0
|  | Verifica statica visiva e strumentale | 1 | [15 empty] | resa mancante |  | resa mancante
|  | Mantenimento dei sostegni di pianta e delle buche di convoglio ai piedi delle piante | [16 empty] | resa mancante |  | resa mancante
|  | Concimazione | 12 | [15 empty] | resa mancante |  | resa mancante
|  | Trattamenti anticrittogamici e antiparassitari | 1 | [15 empty] | resa mancante |  | resa mancante
|  | Spollonatura e spalcatura | 1 | [15 empty] | resa mancante |  | resa mancante
|  | Diserbo sia chimico che manuale di riquadrature dei marciapiedi, ove sono a dimora alberi e cespugli | 2 | [15 empty] | resa mancante |  | resa mancante
[10 empty] | 0 | 0 | 0 | [6 empty] | 0 | 0 | 0 | 0
[19 empty] | percentuale manodopera su ricavi |  |  | 0%

## STO_ORD
Attività ordinarie - Lavaggio stoviglie
Codice prezzo/Codice attività | Descrizione Attività | Unità di misura | Stima Quantità (ore mensilI) | Prezzo base d'Asta (€/h/addetto) | Ribasso offerto (%) | Codice ribasso offerto | Prezzo di aggiudicazione (€/h/addetto) | Ricavi mensili (€/mese) | Ricavi annuali (€/anno) | Ricavi contrattuali (€) | Ricavi contrattuali Prezzi base d'asta (€) | Contratto collettivo di riferimento | Mansione | Livello contrattuale | Costo medio orario manodopera (€/h/addetto) | MONTE ORE MENSILE (H/mese) | MONTE ORE ANNUO (H/anno) | MONTE ORE CONTRATTO (H) | COSTO MANODOPERA ANNUO (€/anno) | COSTO MANODOPERA CONTRATTO (€)
STO-ORD1 | Operaio comune | ora |  | 24.203 |  | STO | 24.203 | 0 | 0 | 0 | 0 |  |  |  |  | 0 | 0 | 0 | 0 | 0
STO-ORD2 | Operaio qualificato | ora |  | 25.255 |  |  | 25.255 | 0 | 0 | 0 | 0 |  |  |  |  | 0 | 0 | 0 | 0 | 0
STO-ORD3 | Operaio specializzato | ora |  | 28.011 |  |  | 28.011 | 0 | 0 | 0 | 0 |  |  |  |  | 0 | 0 | 0 | 0 | 0
[8 empty] | 0 | 0 | 0 | 0 |  |  |  |  | 0 | 0 | 0 | 0 | 0
[16 empty] | percentuale manodopera su ricavi |  |  |  | 0%

## FAC_ORD
Attività ordinarie - Facchinaggio interno
Codice prezzo/Codice attività | Descrizione Attività | Unità di misura | Stima Quantità (ore mensilI) | Prezzo base d'Asta (€/h/addetto) | Ribasso offerto (%) | Codice ribasso offerto | Prezzo di aggiudicazione (€/h/addetto) | Ricavi mensili (€/mese) | Ricavi annuali (€/anno) | Ricavi contrattuali (€) | Ricavi contrattuali Prezzi base d'asta (€) | Contratto collettivo di riferimento | Mansione | Livello contrattuale | Costo medio orario manodopera (€/h/addetto) | MONTE ORE MENSILE (H/mese) | MONTE ORE ANNUO (H/anno) | MONTE ORE CONTRATTO (H) | COSTO MANODOPERA ANNUO (€/anno) | COSTO MANODOPERA CONTRATTO (€)
FAC-ORD1 | Operaio comune | ora |  | 24.203 |  | FAC | 24.203 | 0 | 0 | 0 | 0 |  |  |  |  | 0 | 0 | 0 | 0 | 0
FAC-ORD2 | Operaio qualificato | ora |  | 25.255 |  |  | 25.255 | 0 | 0 | 0 | 0 |  |  |  |  | 0 | 0 | 0 | 0 | 0
FAC-ORD3 | Operaio specializzato | ora |  | 28.011 |  |  | 28.011 | 0 | 0 | 0 | 0 |  |  |  |  | 0 | 0 | 0 | 0 | 0
[8 empty] | 0 | 0 | 0 | 0 |  |  |  |  | 0 | 0 | 0 | 0 | 0
[16 empty] | percentuale manodopera su ricavi |  |  |  | 0%

## EDI_ORD
Attività ordinarie - Mantenimento edile
Codice Prezzo | Impianti | Codice Attività | Descrizione Attività | Unità di misura | Stima Quantità (mq sup. da mantenere) | Prezzo base d'Asta (€/Unità di Misura/anno) | Ribasso offerto (%) | Codice ribasso offerto | Prezzo di aggiudicazione (€/mq/anno) | Ricavi annuali (€/anno) | Ricavi contrattuali (€) | Ricavi contrattuali Prezzi base d'asta (€) | Contratto collettivo di riferimento | Mansione | Livello contrattuale | Costo medio orario manodopera (€/h/addetto) | MONTE ORE ANNUO (H/anno) | Monte ore contrattuale stimato (H/contratto) | COSTO MANODOPERA ANNUO (€/anno) | COSTO MANODOPERA CONTRATTO (€)
MMI.AP | Mantenimento edile aree interne | MMI.AP-01 MMI.AP-02 MMI.AP-03 MMI.AP-04 MMI.AP-05 MMI.AP-06 MMI.AP-07 MMI.AP-08 MMI.AP-09 MMI.AP-10 MMI.AP-11 | Mantenimento Edile delle Aree interne del sistema edilizio, determinate sulla base della superficie lorda delle aree interne | mq superficie lorda aree interne |  | 1.495 |  | MED | 1.495 | 0 | 0 | 0 | [5 empty] | 0 | 0 | 0
MME.AP | Mantenimento edile aree esterne | MME.AP-01 MME.AP-02 MME.AP-03 MME.AP-04 MME.AP-05 | Mantenimento Edile delle Aree esterne del sistema edilizio, determinate sulla base della superficie lorda delle aree esterne | mq superficie lorda aree esterne |  | 0.387 |  |  | 0.387 | 0 | 0 | 0 | [5 empty] | 0 | 0 | 0
[10 empty] | 0 | 0 | 0 | [5 empty] | 0 | 0 | 0
[18 empty] | percentuale manodopera su ricavi |  | 0%

## LET_ORD
Attività ordinarie - Rifacimento letti
Codice prezzo/Codice attività | Descrizione Attività | Unità di misura | Stima Quantità (n. rifacimenti letto o n. bagni) | Prezzo base d'Asta (€/h) | Ribasso offerto (%) | Codice ribasso offerto | Prezzo di aggiudicazione in €/h | Ricavi mensili (€/mese) | Ricavi annuali (€/anno) | Ricavi contrattuali (€) | Ricavi contrattuali Prezzi base d'asta (€) | Tempo esecuzione per udm per risorsa (n. rif.letto/h; n.sost. bianch./h) | Contratto collettivo di riferimento | Mansione | Livello contrattuale | Costo medio orario manodopera (€/h/addetto) | MONTE ORE MENSILE (H/mese) | MONTE ORE ANNUO (H/anno) | MONTE ORE CONTRATTO (H) | COSTO MANODOPERA ANNUO (€/anno) | COSTO MANODOPERA CONTRATTO (€)
LET-ORD1 | Rifacimento letto | rifacimento letto |  | 0.999 |  | LET1 | 0.999 | 0 | 0 | 0 | 0 | [5 empty] | 0 | 0 | 0 | 0 | 0
LET-ORD2 | Rifacimento letto con ripristino della biancheria da letto | rifacimento letto |  | 1.798 |  |  | 1.798 | 0 | 0 | 0 | 0 | [5 empty] | 0 | 0 | 0 | 0 | 0
LET-ORD3 | Sostituzione biancheria da bagno e ripristino linea cortesia | bagno |  | 0.2 |  |  | 0.2 | 0 | 0 | 0 | 0 | [5 empty] | 0 | 0 | 0 | 0 | 0
[8 empty] | 0 | 0 | 0 | 0 | [5 empty] | 0 | 0 | 0 | 0 | 0
[17 empty] | percentuale manodopera su ricavi |  |  |  | 0%

## FM_STR
Attività straordinarie
Codice prezzo/Codice attività | Attività | Stima ricavi contrattuali (€) | Costo medio orario manodopera (€/h/addetto) | Contratto collettivo di riferimento | Monte ore contrattuale stimato attività straordinarie (H/contratto) | COSTO MANODOPERA CONTRATTO (€)
ELT-STR | Manutenzione straordinaria - Impianti Elettrici |  |  |  |  | 0
CLI-STR | Manutenzione straordinaria - Impianti di Climatizzazione (raffrescamento e riscaldamento) |  |  |  |  | 0
IDR-STR | Manutenzione straordinaria - Impianti Idrico Sanitari |  |  |  |  | 0
ELV-STR | Manutenzione straordinaria - Impianti Elevatori |  |  |  |  | 0
ANT-STR | Manutenzione straordinaria - Impianti Antincendio |  |  |  |  | 0
SPE-STR | Manutenzione straordinaria - Impianti Speciali |  |  |  |  | 0
PTEC-STR | Attività straordinarie - Presidio Tecnicologico |  |  |  |  | 0
PPUL-STR | Attività straordinarie - Presidio Pulizia |  |  |  |  | 0
PNP | Attività a Richiesta non Programmabili - Pulizia |  |  |  |  | 0
DNP | Attività a Richiesta non Programmabili - Derattizzazione e disinfestazione |  |  |  |  | 0
SRB-STR | Attività straordinarie - Raccolta e conferimento a smaltimento rifiuti speciali |  |  |  |  | 0
GIA-STR | Attività straordinarie - Manutenzione del verde |  |  |  |  | 0
STO-STR | Attività straordinarie - Lavaggio stoviglie |  |  |  |  | 0
FAC-STR | Attività straordinarie - Facchinaggio interno |  |  |  |  | 0
TRA-STR | Attività straordinarie - Facchinaggio esterno/Trasloco |  |  |  |  | 0
MME-STR | Attività straordinarie - Mantenimento edile |  |  |  |  | 0
LET-STR | Attività straordinarie - Rifacimento letti |  |  |  |  | 0
|  | 0 |  |  |  | 0
|  |  |  | percentuale manodopera su ricavi |  | 0%

## SG
Sistema informativo
Codice | Attività compresa nel canone | COSTO DEL PERSONALE (€)
SI | Sistema Informativo
Contact Center
Codice | Attività compresa nel canone | COSTO DEL PERSONALE (€)
CC | Contact Center
Reperibilità
Codice | Attività compresa nel canone | COSTO DEL PERSONALE (€)
REP | Reperibilità
Anagrafica Tecnica
Codice | Attività compresa nel canone | COSTO DEL PERSONALE (€)
AT | Anagrafica Tecnica

## Dettaglio costi del lavoro (MS)
DETTAGLIO COSTI PER FIGURA PROFESSIONALE
| #1 | #2 | #3 | 1) Aggiungere colonne alla tabella per ulteriori figure professionali, se necessario. 2) I valori calcolati nelle celle arancione devono essere utilizzati come costi orari medi delle relative figure professionali nel foglio Conto Economico. 3) Le righe della tabella e il numero di ore preimpostato sono basate sulla Tabella Ministeriale del CCNL PER PERSONALE DIPENDENTE DA IMPRESE ESERCENTI SERVIZI DI PULIZIA E SERVIZI INTEGRATI/MULTISERVIZI. Possono pertanto essere modificate se del caso, in ragione del CCNL applicato dall'impresa.
Figura professionale
CCNL applicato
Livello
A-Elementi retributivi annui
Retribuzione tabellare
Ind. contingenza
Scatti anzianità
E.D.R. - ex prot.23/7/1993
Totale "A" | 0 | 0 | 0
B-Oneri aggiuntivi
Festivita retribuite (2 giorni)
Tredicesima mensilità
Quattordicesima mensilità
Totale "B" | 0 | 0 | 0
C-Oneri previd. e assist.
Inps (30,11%)
Inail (3,4683%)
Totale "C" | 0 | 0 | 0
D-Altri Oneri
Trattamento fine rapporto
Rivalutazione T.F.R. (1,944162%)
Fondo di Previdenza complementare (adesione al 35%)
Assistenza sanitaria integrativa
Bilateralità
Totale "D" | 0 | 0 | 0
COSTO MEDIO ANNUO (A+B+C+D) | 0 | 0 | 0
COSTO MEDIO ORARIO [(A+B+C+D)/ore annue mediamente lavorate] | 0 | 0 | 0
IRAP (3,9%) (*) | 0 | 0 | 0
TOTALE COSTO MEDIO ORARIO (lavoratori a t.d.)(**) | 0 | 0 | 0
ORE ANNUE LAVORATE
Ore annue teoriche (40 ore x 52,2 settimane) | 2088 | 2088 | 2088 | (*) Aliquota Irap ordinaria - Le Regioni possono deliberarne valori differenti
Ore annue mediamente non lavorate: |  |  |  | (**) Contributo addizionale 1,4% (comma 28 art.2 legge 92/2012)
ferie (22 giorni) | 176 | 176 | 176
festività (12 giorni) | 96 | 96 | 96
festività soppresse (4 giorni) | 32 | 32 | 32
Riduzione orario contrattuale | 40 | 40 | 40
Assemblee/Permessi - 0,5% | 10 | 10 | 10
Diritto allo Studio - 0,45% | 9 | 9 | 9
Malattia/Infortunio/Maternità - 6,50% | 136 | 136 | 136
Formazione, permessi D.L.vo 626/94 e succ. mod. (gg) - 1 | 8 | 8 | 8
Totale ore non lavorate | 507 | 507 | 507
Ore annue mediamente lavorate | 1581 | 1581 | 1581

## Dettaglio costi del lavoro (MM)
DETTAGLIO COSTI PER FIGURA PROFESSIONALE
| #1 | #2 | #3 | 1) Aggiungere colonne alla tabella per ulteriori figure professionali, se necessario. 2) I valori calcolati nelle celle arancione devono essere utilizzati come costi orari medi delle relative figure professionali nel foglio Conto Economico. 3) Le righe della tabella e il numero di ore preimpostato sono basate sulla Tabella Ministeriale del CCNL PER I DIPENDENTI DALLE AZIENDE METALMECCANICHE E DELLA INSTALLAZIONE DI IMPIANTI. Possono pertanto essere modificate se del caso, in ragione del CCNL applicato dall'impresa.
Figura professionale
CCNL applicato
Livello
A-Elementi retributivi annui
Retribuzione tabellare
Scatti biennali (3 scatti)
Elemento perequativo
Totale "A" | 0 | 0 | 0
B-Oneri aggiuntivi
Festivita retribuite (n.3)
Tredicesima mensilità
Totale "B" | 0 | 0 | 0
C-Oneri previd. e assist.
Inps (31,58%)
Inail (4,417%)
Totale "C" | 0 | 0 | 0
D-Altri Oneri
Trattamento fine rapporto
Rivalutazione T.F.R. (9,974576%)
Fondo COMETA (adesione al 40%)
Contributo di solidarietà L.166/91 (10% del Fondo)
Assistenza sanitaria integrativa + Contr. Solidarietà 10%
Flexible Benefits
Totale "D" | 0 | 0 | 0
COSTO ANNUO (A+B+C+D) | 0 | 0 | 0
COSTO MEDIO ORARIO [(A+B+C+D)/ore annue mediamente lavorate] | 0 | 0 | 0
ORE ANNUE LAVORATE
Ore annue teoriche (40 ore x 52,2 settimane) | 2088 | 2088 | 2088
Ore annue mediamente non lavorate:
ferie (20 giorni) | 160 | 160 | 160
festività (10 giorni) | 80 | 80 | 80
permessi annui retribuiti | 104 | 104 | 104
assemblee, permessi sindacali, diritto allo studio | 25 | 25 | 25
malattia, infort., maternità (4,95%) | 103 | 103 | 103
Formazione ex art. 7 CCNL | 8 | 8 | 8
Formazione, permessi D.L.vo 626/94 e succ. mod. (gg) - 1 | 8 | 8 | 8
Totale ore non lavorate | 488 | 488 | 488
Ore annue mediamente lavorate | 1600 | 1600 | 1600

## Riepilogo Ricavi Costi e Utile
N° LOTTO | 0
| 1. RICAVI |  |  |  | Incidenza ricavi B.A. per servizio |  |  | 2. COSTI
| Servizio | Tipologia di attività | Ricavi contrattuali (€) | Riduzione ricavi per sconti aggiuntivi (cfr. par. 5.5 del Capitolato Tecnico) | Ricavi contrattuali Prezzi base d'asta (€) | % ricavi B.A. | Range % ricavi B.A. | Costo manodopera contrattuale (€) | Costi della struttura di Governo e Coordinamento | Costi per prodotti di consumo | Costi per attrezzature e noleggi | Costi per servizi gestionali | Oneri per la sicurezza (aziendali) | Costi fidejussioni | Costi per maggiorazioni (straordinari/festivi, eventuali penali, costi imprevisti, ecc.) | Costo verifiche ispettive | Costo per commissioni a carico di Consip S.p.A. (FEE) | Altri costi | Altri costi | Altri costi | Lotto | Massimale (€)
| Manutenzione impianti elettrici | Attività ordinarie | 0 |  | 0 | 0% | 5%-10% | 0 | [8 empty] | 0 |  |  |  | 1 | 12600000
|  | Attività straordinarie | 0 |  | 0 |  |  | 0 | [12 empty] | 2 | 10000000
| Manutenzione impianti climatizzazione (raffrescamento e riscaldamento) | Attività ordinarie | 0 |  | 0 | 0% | 8%-13% | 0 | [12 empty] | 1 | 12600000
|  | Attività straordinarie | 0 |  | 0 |  |  | 0 | [12 empty] | 2 | 10000000
| Manutenzione impianti idrico sanitari | Attività ordinarie | 0 |  | 0 | 0% | 0,5%-3% | 0 | [12 empty] | 1 | 12600000
|  | Attività straordinarie | 0 |  | 0 |  |  | 0 | [12 empty] | 2 | 10000000
| Manutenzione impianti elevatori | Attività ordinarie | 0 |  | 0 | 0% | 0,5%-3% | 0 | [12 empty] | 1 | 12600000
|  | Attività straordinarie | 0 |  | 0 |  |  | 0 | [12 empty] | 2 | 10000000
| Manutenzione impianti antincendio | Attività ordinarie | 0 |  | 0 | 0% | 3%-8% | 0 | [12 empty] | 1 | 12600000
|  | Attività straordinarie | 0 |  | 0 |  |  | 0 | [12 empty] | 2 | 10000000
| Manutenzione impianti speciali | Attività ordinarie | 0 |  | 0 | 0% | 0,1%-3% | 0 | [12 empty] | 1 | 12600000
|  | Attività straordinarie | 0 |  | 0 |  |  | 0 | [12 empty] | 2 | 10000000
| Presidio Tecnologico | Attività ordinarie | 0 |  | 0 | 0% | 0,5%-3% | 0 | [12 empty] | 1 | 12600000
|  | Attività straordinarie | 0 |  | 0 |  |  | 0 | [12 empty] | 2 | 10000000
| Pulizia | Attività di Base | 0 |  | 0 | 0% | 40%-60% | 0 | [12 empty] | 3 | 16400000
|  | Attività a Richiesta Programmabili | 0 |  | 0 |  |  | 0 | [12 empty] | 4 | 42400000
|  | Attività a Richiesta non Programmabili | 0 |  | 0 |  |  | 0 | [12 empty] | 5 | 31600000
| Presidio Pulizia | Attività ordinarie | 0 |  | 0 | 0% | 1%-4% | 0 | [12 empty] | 6 | 24000000
|  | Attività straordinarie | 0 |  | 0 |  |  | 0 | [12 empty] | 7 | 26400000
| Derattizzazione e disinfestazione | Attività di Base | 0 |  | 0 | 0% | 1%-4% | 0 | [12 empty] | 8 | 22000000
|  | Attività a Richiesta Programmabili | 0 |  | 0 |  |  | 0 | [12 empty] | 9 | 24800000
|  | Attività a Richiesta non Programmabili | 0 |  | 0 |  |  | 0 | [12 empty] | 10 | 14400000
| Raccolta e conferimento a smaltimento rifiuti | Attività ordinarie | 0 |  | 0 | 0% | 3%-8% | 0 | [12 empty] | 11 | 21600000
|  | Attività straordinarie | 0 |  | 0 |  |  | 0 | [12 empty] | 12 | 55600000
| Manutenzione del verde | Attività ordinarie | 0 |  | 0 | 0% | 3%-8% | 0 | [12 empty] | 13 | 94400000
|  | Attività straordinarie | 0 |  | 0 |  |  | 0 | [12 empty] | 14 | 36000000
| Lavaggio stoviglie | Attività ordinarie | 0 |  | 0 | 0% | 0,1%-3% | 0 | [12 empty] | 15 | 38800000
|  | Attività straordinarie | 0 |  | 0 |  |  | 0 | [12 empty] | 16 | 30000000
| Facchinaggio interno | Attività ordinarie | 0 |  | 0 | 0% | 3%-8% | 0 | [12 empty] | 17 | 46400000
|  | Attività straordinarie | 0 |  | 0 |  |  | 0 | [12 empty] | 18 | 24400000
| Facchinaggio esterno/Trasloco | Attività ordinarie | 0 |  | 0 | 0% | 0,1%-3% | 0 | [12 empty] | 19 | 25600000
|  | Attività straordinarie | 0 |  | 0 |  |  | 0 | [12 empty] | 20 | 29200000
| Rifacimento letti | Attività ordinarie | 0 |  | 0 | 0% | 0,1%-3% | 0 | [12 empty] | 19 | 25600000
|  | Attività straordinarie | 0 |  | 0 |  |  | 0 | [12 empty] | 20 | 29200000
| Mantenimento edile | Attività ordinarie | 0 |  | 0 | 0% | 0,1%-3% | 0 | [12 empty] | 19 | 25600000
|  | Attività straordinarie | 0 |  | 0 |  |  | 0 | [12 empty] | 20 | 29200000
| Servizi Gestionali | Sistema informativo | compresi nel canone | [5 empty] | 0 | [11 empty] | 21 | 9200000
|  | Contact Center | compresi nel canone | [5 empty] | 0 | [11 empty] | 22 | 226400000
|  | Reperibilità | compresi nel canone | [5 empty] | 0 | [11 empty] | 23 | 114400000
|  | Anagrafica Tecnica | compresi nel canone | [5 empty] | 0 | [11 empty] | 24 | 40000000
TOTALI |  |  | 0 | 0 | 0 | 0% |  | 0 | 0 | 0 | 0 | 0 | 0 | 0 | 0 | 0 | 0 | 0 | 0 | 0
| INCIDENZA COSTI SU RICAVI | [6 empty] | 0% | 0% | 0% | 0% | 0% | 0% | 0% | 0% | 0% | 0% | 0% | 0% | 0%
| 1. TOTALE RICAVI |  | 0
| 2. TOTALE COSTI |  | 0
| 3. UTILE |  | 0